## Krycí list rozpočtu
Krycí list rozpočtu
Název stavby: |  | Změna užívání nebytových prostor a přístavba bezbariérové rampy |  | Objednatel: |  |  | IČ/DIČ:
Druh stavby: |  | Horní 135/2, Žďár nad Sázavou- DDM |  | Projektant: |  |  | IČ/DIČ:
Lokalita: |  |  |  | Zhotovitel: |  |  | IČ/DIČ:
Začátek výstavby: |  | 0 |  | Konec výstavby: |  |  | Položek: | 195
JKSO: |  |  |  | Zpracoval: |  |  | Datum: | 0
Rozpočtové náklady v Kč
A | Základní rozpočtové náklady |  | B | Doplňkové náklady |  | C | Náklady na umístění stavby (NUS)
HSV | Dodávky | 0 | Práce přesčas |  | 0 | Zařízení staveniště |  | 0
| Montáž | 0 | Bez pevné podl. |  | 0 | Mimostav. doprava |  | 0
PSV | Dodávky | 0 | Kulturní památka |  | 0 | Územní vlivy |  | 0
| Montáž | 0 |  |  |  | Provozní vlivy |  | 0
"M" | Dodávky | 0 |  |  |  | Ostatní |  | 0
| Montáž | 0 |  |  |  | NUS z rozpočtu |  | 0
Ostatní materiál |  | 0
Přesun hmot a sutí |  | 0
ZRN celkem |  | 0 | DN celkem |  | 0 | NUS celkem |  | 0
|  |  | DN celkem z obj. |  | 0 | NUS celkem z obj. |  | 0
[6 empty] | ORN celkem |  | 0
[6 empty] | ORN celkem z obj. |  | 0
Základ 0% |  | 0
Základ 15% |  | 0 | DPH 15% |  | 0 | Celkem bez DPH |  | 0
Základ 21% |  | 0 | DPH 21% |  | 0 | Celkem včetně DPH |  | 0
Projektant |  |  | Objednatel |  |  | Zhotovitel
Datum, razítko a podpis |  |  | Datum, razítko a podpis |  |  | Datum, razítko a podpis
Poznámka:

## VORN
Vedlejší a ostatní rozpočtové náklady
Název stavby: | Změna užívání nebytových prostor a přístavba bezbariérové rampy | Objednatel: |  |  | IČ/DIČ:
Druh stavby: | Horní 135/2, Žďár nad Sázavou- DDM | Projektant: |  |  | IČ/DIČ:
Lokalita: |  | Zhotovitel: |  |  | IČ/DIČ:
Začátek výstavby: | 0 | Konec výstavby: |  |  | Položek: | 195
JKSO: |  | Zpracoval: |  |  | Datum: | 0
Vedlejší rozpočtové náklady VRN
Doplňkové náklady DN |  |  | Kč | % | Základna | Kč
Práce přesčas |  |  | 0 |  |  | 0
Bez pevné podl. |  |  | 0 |  |  | 0
Kulturní památka |  |  | 0 |  |  | 0
Celkem DN | [5 empty] | 0
Náklady na umístění stavby (NUS) |  |  | Kč | % | Základna | Kč
Zařízení staveniště |  |  |  | 2.6 | 0 | 0
Mimostav. doprava |  |  | 0 |  |  | 0
Územní vlivy |  |  | 0 |  |  | 0
Provozní vlivy |  |  | 0 |  |  | 0
Ostatní |  |  | 0 |  |  | 0
NUS z rozpočtu |  |  | 0 |  |  | 0
Celkem NUS | [5 empty] | 0
Celkem VRN |  |  | 0
Ostatní rozpočtové náklady ORN
Ostatní rozpočtové náklady (ORN) |  |  | Kč | % | Základna | Kč
|  |  | 0 |  |  | 0
Celkem ORN | [5 empty] | 0

## Stavební rozpočet
Stavební rozpočet
Název stavby: |  |  | Změna užívání nebytových prostor a přístavba bezbariérové rampy | Doba výstavby: |  |  | Objednatel:
Druh stavby: |  |  | Horní 135/2, Žďár nad Sázavou- DDM | Začátek výstavby: |  |  | Projektant:
Lokalita: |  |  |  | Konec výstavby: |  |  | Zhotovitel:
JKSO: |  |  |  | Zpracováno dne: |  |  | Zpracoval:
Č | Objekt | Kód | Zkrácený popis | MJ | Množství | Cena/MJ | Náklady (Kč) |  |  | Hmotnost (t) |  | Cenová | [33 empty] | ISWORK | GROUPCODE
|  |  | Rozměry |  |  | (Kč) | Dodávka | Montáž | Celkem | Jednot. | Celkem | soustava | Přesuny | Typ skupiny | HSV mat | HSV prac | PSV mat | PSV prac | Mont mat | Mont prac | Ostatní mat. | [21 empty] | MAT | WORK | CELK
| 09 | [5 empty] | 0 | 0 | 0 |  | 0.0868
| 09 | 767 | Konstrukce doplňkové stavební (zámečnické) |  |  |  | 0 | 0 | 0 |  | 0.0868 | [10 empty] | 09 | [7 empty] | 0 | 0 | 0
1 | 09 | 976071111R00 | Vybourání kovových zábradlí a madel | m | 2.2 |  | 0 | 0 | 0 | 0.037 | 0.0814 | RTS I / 2020 | 0 |  | 0 | 0 | 0 | 0 | 0 | 0 | 0 | 09 | 0 | 0 | 0 | 21 | 0 | 0 | 7 |  |  |  | 0 | 0 | 0 | 767_ | 09_76_ | 09_ | 0 | 0 | 0 | 0.0814 | 0 | 0 | 0 | P | 767
|  |  | venkovní schodiště |  | 0
|  |  | 2,2 |  | 2.2
2 | 09 | 54917040 | Zavírač dveří hydraulický K 204 č.13 stříbrná | kus | 2 |  | 0 | 0 | 0 | 0.0027 | 0.0054 | RTS II / 2020 | 0 |  | 0 | 0 | 0 | 0 | 0 | 0 | 0 | 09 | 0 | 0 | 0 | 21 | 0 | 0 | 7 |  |  |  | 0 | 0 | 0 | 767_ | 09_76_ | 09_ | 0 | 0 | 0 | 0.0054 | 0 | 0 | 0 | M | 767
|  |  | Nezařazeno |  |  |  | 0 | 0 | 0 |  | 197.9221
|  | 0 | Všeobecné konstrukce a práce |  |  |  | 0 | 0 | 0 |  | 0 | [18 empty] | 0 | 0 | 0
3 |  | VLASTNÍ | Geodetické práce-vytyčení sítí | kompl. | 1 |  | 0 | 0 | 0 | 0 | 0 | VLASTNÍ | 0 |  | 0 | 0 | 0 | 0 | 0 | 0 | 0 |  | 0 | 0 | 0 | 21 | 0 | 0 | 1 |  |  |  | 0 | 0 | 0 | 0_ | _0_ | _ | 0 | 0 | 0 | 0 | 0 | 0 | 0 | P | 0
|  | 11 | Přípravné a přidružené práce |  |  |  | 0 | 0 | 0 |  | 2.43 | [18 empty] | 0 | 0 | 0
4 |  | 113106231R00 | Rozebrání dlažeb ze zámkové dlažby v kamenivu | m2 | 10.8 |  | 0 | 0 | 0 | 0.225 | 2.43 | RTS II / 2020 | 0 |  | 0 | 0 | 0 | 0 | 0 | 0 | 0 |  | 0 | 0 | 0 | 21 | 0 | 0 | 1 |  |  |  | 0 | 0 | 0 | 11_ | _1_ | _ | 0 | 0 | 0 | 2.43 | 0 | 0 | 0 | P | 11
|  |  | stávající parkoviště-začátek nové bezb. rampy |  | 0
|  |  | 7,2*1,5 |  | 10.8
|  | 13 | Hloubené vykopávky |  |  |  | 0 | 0 | 0 |  | 0 | [18 empty] | 0 | 0 | 0
5 |  | 139600012RBD | Ruční výkop v hornině 3 | m3 | 7.22 |  | 0 | 0 | 0 | 0 | 0 | RTS II / 2020 | 0 |  | 0 | 0 | 0 | 0 | 0 | 0 | 0 |  | 0 | 0 | 0 | 21 | 0 | 0 | 1 |  |  |  | 0 | 0 | 0 | 13_ | _1_ | _ | 0 | 0 | 0 | 0 | 0 | 0 | 0 | P | 13
6 |  | 132201119R00 | Přípl.za lepivost,hloubení rýh 60 cm,hor.3 | m3 | 7.22 |  | 0 | 0 | 0 | 0 | 0 | RTS II / 2020 | 0 |  | 0 | 0 | 0 | 0 | 0 | 0 | 0 |  | 0 | 0 | 0 | 21 | 0 | 0 | 1 |  |  |  | 0 | 0 | 0 | 13_ | _1_ | _ | 0 | 0 | 0 | 0 | 0 | 0 | 0 | P | 13
|  | 16 | Přemístění výkopku |  |  |  | 0 | 0 | 0 |  | 0 | [18 empty] | 0 | 0 | 0
7 |  | 162701105R00 | Vodorovné přemístění výkopku z hor.1-4 do 10000 m | m3 | 7.22 |  | 0 | 0 | 0 | 0 | 0 | RTS II / 2020 | 0 |  | 0 | 0 | 0 | 0 | 0 | 0 | 0 |  | 0 | 0 | 0 | 21 | 0 | 0 | 1 |  |  |  | 0 | 0 | 0 | 16_ | _1_ | _ | 0 | 0 | 0 | 0 | 0 | 0 | 0 | P | 16
8 |  | 167101101R00 | Nakládání výkopku z hor.1-4 v množství do 100 m3 | m3 | 7.22 |  | 0 | 0 | 0 | 0 | 0 | RTS II / 2020 | 0 |  | 0 | 0 | 0 | 0 | 0 | 0 | 0 |  | 0 | 0 | 0 | 21 | 0 | 0 | 1 |  |  |  | 0 | 0 | 0 | 16_ | _1_ | _ | 0 | 0 | 0 | 0 | 0 | 0 | 0 | P | 16
9 |  | 171201201R00 | Uložení sypaniny na skl.-sypanina na výšku přes 2m | m3 | 7.22 |  | 0 | 0 | 0 | 0 | 0 | RTS II / 2020 | 0 |  | 0 | 0 | 0 | 0 | 0 | 0 | 0 |  | 0 | 0 | 0 | 21 | 0 | 0 | 1 |  |  |  | 0 | 0 | 0 | 16_ | _1_ | _ | 0 | 0 | 0 | 0 | 0 | 0 | 0 | P | 16
10 |  | 199000007R00 | Poplatek za skládku - hor. 3 | t | 7.22 |  | 0 | 0 | 0 | 0 | 0 | RTS II / 2020 | 0 |  | 0 | 0 | 0 | 0 | 0 | 0 | 0 |  | 0 | 0 | 0 | 21 | 0 | 0 | 1 |  |  |  | 0 | 0 | 0 | 16_ | _1_ | _ | 0 | 0 | 0 | 0 | 0 | 0 | 0 | P | 16
|  | 27 | Základy |  |  |  | 0 | 0 | 0 |  | 18.2305 | [18 empty] | 0 | 0 | 0
11 |  | 274313511R00 | Beton základových pasů prostý C 12/15 | m3 | 7.22 |  | 0 | 0 | 0 | 2.525 | 18.2305 | RTS II / 2020 | 0 |  | 0 | 0 | 0 | 0 | 0 | 0 | 0 |  | 0 | 0 | 0 | 21 | 0 | 0 | 1 |  |  |  | 0 | 0 | 0 | 27_ | _2_ | _ | 0 | 0 | 0 | 18.2305 | 0 | 0 | 0 | P | 27
|  |  | základové pasy pod venkovní schodiště |  | 0
|  |  | 1,65*2*0,4*1+2,95*2*1 |  | 7.22
12 |  | 275171111R00 | Zavrtání ocelové kotvy - bez dodávky kotvy | kus | 8 |  | 0 | 0 | 0 | 0 | 0 | RTS II / 2020 | 0 |  | 0 | 0 | 0 | 0 | 0 | 0 | 0 |  | 0 | 0 | 0 | 21 | 0 | 0 | 1 |  |  |  | 0 | 0 | 0 | 27_ | _2_ | _ | 0 | 0 | 0 | 0 | 0 | 0 | 0 | P | 27
|  | 31 | Zdi podpěrné a volné |  |  |  | 0 | 0 | 0 |  | 5.0405 | [18 empty] | 0 | 0 | 0
13 |  | 318261112RT1 | Zdivo plot.z tvárnic ,bet.zálivka,tl.190-tvárnice jednostranně štípané, přírodní | m2 | 5.4 |  | 0 | 0 | 0 | 0.36372 | 1.9641 | RTS II / 2020 | 0 |  | 0 | 0 | 0 | 0 | 0 | 0 | 0 |  | 0 | 0 | 0 | 21 | 0 | 0 | 1 |  |  |  | 0 | 0 | 0 | 31_ | _3_ | _ | 0 | 0 | 0 | 1.9641 | 0 | 0 | 0 | P | 31
|  |  | (1,65+1,95)*1,2+0,5*1,8*1,2 |  | 5.4
14 |  | 311361821R00 | Výztuž nadzáklad. zdí z betonářské oceli 10505 (R) | t | 0.14688 |  | 0 | 0 | 0 | 1.0203 | 0.14986 | RTS II / 2020 | 0 |  | 0 | 0 | 0 | 0 | 0 | 0 | 0 |  | 0 | 0 | 0 | 21 | 0 | 0 | 1 |  |  |  | 0 | 0 | 0 | 31_ | _3_ | _ | 0 | 0 | 0 | 0.14986 | 0 | 0 | 0 | P | 31
|  |  | DN12 dl. 1,6m 27*4ks |  | 0
|  |  | ((27*4)*1,6*0,85)/1000 |  | 0.14688
15 |  | 318261123R00 | Stříška plotu ze zákryt.desek FACE BLOCK šířky 300 | m | 5.85 |  | 0 | 0 | 0 | 0.05367 | 0.31397 | RTS II / 2020 | 0 |  | 0 | 0 | 0 | 0 | 0 | 0 | 0 |  | 0 | 0 | 0 | 21 | 0 | 0 | 1 |  |  |  | 0 | 0 | 0 | 31_ | _3_ | _ | 0 | 0 | 0 | 0.31397 | 0 | 0 | 0 | P | 31
|  |  | 1,8+4,05 |  | 5.85
16 |  | 311112320RT2 | Stěna z tvárnic ztraceného bednění Best, tl. 20 cm zalití tvárnic betonem C 8/12 | m2 | 5.39 |  | 0 | 0 | 0 | 0.4847 | 2.6125 | RTS II / 2020 | 0 |  | 0 | 0 | 0 | 0 | 0 | 0 | 0 |  | 0 | 0 | 0 | 21 | 0 | 0 | 1 |  |  |  | 0 | 0 | 0 | 31_ | _3_ | _ | 0 | 0 | 0 | 2.6125 | 0 | 0 | 0 | P | 31
|  |  | venkovní schodiště |  | 0
|  |  | 1,4*1,1*2 |  | 3.08
|  |  | (0,5*2,1*1,1)*2 |  | 2.31
|  | 34 | Stěny a příčky |  |  |  | 0 | 0 | 0 |  | 7.5701 | [18 empty] | 0 | 0 | 0
17 |  | 349231811R00 | Přizdívka Geberity | m2 | 0.99 |  | 0 | 0 | 0 | 0.28156 | 0.27874 | RTS II / 2020 | 0 |  | 0 | 0 | 0 | 0 | 0 | 0 | 0 |  | 0 | 0 | 0 | 21 | 0 | 0 | 1 |  |  |  | 0 | 0 | 0 | 34_ | _3_ | _ | 0 | 0 | 0 | 0.27874 | 0 | 0 | 0 | P | 34
|  |  | 0,9*1,1 |  | 0.99
18 |  | 342255024RT1 | Příčky z desek Ytong tl. 10 cm | m2 | 87.63 |  | 0 | 0 | 0 | 0.07471 | 6.5468 | RTS II / 2020 | 0 |  | 0 | 0 | 0 | 0 | 0 | 0 | 0 |  | 0 | 0 | 0 | 21 | 0 | 0 | 1 |  |  |  | 0 | 0 | 0 | 34_ | _3_ | _ | 0 | 0 | 0 | 6.5468 | 0 | 0 | 0 | P | 34
|  |  | 0,95*2+2,85*3,4+2,85*3,4-0,8*2+(6,4+2,8+0,15+4,2+1,35*2+1,6+2,95)*3,4 |  | 90.4
|  |  | -0,8*2-0,7*2*3+0,8*2+2,3*2,1-0,9*2-0,8*2 |  | -2.77
19 |  | 342668111R00 | Těsnění styku příčky se stáv. konstrukcí PU pěnou | m | 34 |  | 0 | 0 | 0 | 8e-05 | 0.00272 | RTS II / 2020 | 0 |  | 0 | 0 | 0 | 0 | 0 | 0 | 0 |  | 0 | 0 | 0 | 21 | 0 | 0 | 1 |  |  |  | 0 | 0 | 0 | 34_ | _3_ | _ | 0 | 0 | 0 | 0.00272 | 0 | 0 | 0 | P | 34
|  |  | 3,4*10 |  | 34
20 |  | 346244381RT2 | Plentování ocelových nosníků výšky do 20 cm | m2 | 4.425 |  | 0 | 0 | 0 | 0.1568 | 0.69384 | RTS II / 2020 | 0 |  | 0 | 0 | 0 | 0 | 0 | 0 | 0 |  | 0 | 0 | 0 | 21 | 0 | 0 | 1 |  |  |  | 0 | 0 | 0 | 34_ | _3_ | _ | 0 | 0 | 0 | 0.69384 | 0 | 0 | 0 | P | 34
|  |  | (2,3*0,45)*3+(1,1*0,4)*3 |  | 4.425
21 |  | 342266111RA1 | Obklad stěn sádrokartonem na ocelovou konstrukci | m2 | 2.244 |  | 0 | 0 | 0 | 0.02135 | 0.047909 | RTS II / 2020 | 0 |  | 0 | 0 | 0 | 0 | 0 | 0 | 0 |  | 0 | 0 | 0 | 21 | 0 | 0 | 1 |  |  |  | 0 | 0 | 0 | 34_ | _3_ | _ | 0 | 0 | 0 | 0.047909 | 0 | 0 | 0 | P | 34
|  |  | obklad rozvodů topení m.č.08 |  | 0
|  |  | (0,1*2+0,46)*3,4 |  | 2.244
|  | 41 | Stropy a stropní konstrukce (pro pozemní stavby) |  |  |  | 0 | 0 | 0 |  | 3.3273 | [18 empty] | 0 | 0 | 0
22 |  | 413200011RA0 | Dodatečné osazení válcovaných nosníků | m | 17.4 |  | 0 | 0 | 0 | 0.06246 | 1.0868 | RTS II / 2020 | 0 |  | 0 | 0 | 0 | 0 | 0 | 0 | 0 |  | 0 | 0 | 0 | 21 | 0 | 0 | 1 |  |  |  | 0 | 0 | 0 | 41_ | _4_ | _ | 0 | 0 | 0 | 1.0868 | 0 | 0 | 0 | P | 41
|  |  | 3*I.č.14 dl.1500mm |  | 0
|  |  | 3*1,5 |  | 4.5
|  |  | 3*I.č.160dl. 2700mm |  | 0
|  |  | 3*2,7 |  | 8.1
|  |  | 3*I.č. 160 dl. 1600mm-zadní dveře |  | 0
|  |  | 3*1,6 |  | 4.8
23 |  | 413200011RAB | Dodatečné osazení válcovaných nosníků-vysekání kapes, I č. 22, zazdívka zhlaví | m | 15 |  | 0 | 0 | 0 | 0.07336 | 1.1004 | RTS II / 2020 | 0 |  | 0 | 0 | 0 | 0 | 0 | 0 | 0 |  | 0 | 0 | 0 | 21 | 0 | 0 | 1 |  |  |  | 0 | 0 | 0 | 41_ | _4_ | _ | 0 | 0 | 0 | 1.1004 | 0 | 0 | 0 | P | 41
|  |  | 2*U.č.240 dl. 7500 |  | 0
|  |  | 2*7,5 |  | 15
24 |  | 416020115R00 | Podhledy SDK, kovová kce.HUT 1x deska RB 15 mm | m2 | 6.26 |  | 0 | 0 | 0 | 0.0133 | 0.083258 | RTS II / 2020 | 0 |  | 0 | 0 | 0 | 0 | 0 | 0 | 0 |  | 0 | 0 | 0 | 21 | 0 | 0 | 1 |  |  |  | 0 | 0 | 0 | 41_ | _4_ | _ | 0 | 0 | 0 | 0.083258 | 0 | 0 | 0 | P | 41
|  |  | 1,38+1,44+3,44 |  | 6.26
25 |  | 767586101RT1 | Nosný rošt podhledu | m2 | 70.45 |  | 0 | 0 | 0 | 0.00288 | 0.2029 | RTS II / 2020 | 0 |  | 0 | 0 | 0 | 0 | 0 | 0 | 0 |  | 0 | 0 | 0 | 21 | 0 | 0 | 1 |  |  |  | 0 | 0 | 0 | 41_ | _4_ | _ | 0 | 0 | 0 | 0.2029 | 0 | 0 | 0 | P | 41
26 |  | 416064112R00 | Kazetový podhled hrana A, tl. 8 mm | m2 | 70.45 |  | 0 | 0 | 0 | 0.00755 | 0.5319 | RTS II / 2020 | 0 |  | 0 | 0 | 0 | 0 | 0 | 0 | 0 |  | 0 | 0 | 0 | 21 | 0 | 0 | 1 |  |  |  | 0 | 0 | 0 | 41_ | _4_ | _ | 0 | 0 | 0 | 0.5319 | 0 | 0 | 0 | P | 41
|  |  | 5,13+4,5+10,46+5,26+45,1 |  | 70.45
27 |  | 411121232RT3 | Osazování stropních desek š. do 60, dl. do 180 cm včetně dodávky PZD 149x29x9 | kus | 4 |  | 0 | 0 | 0 | 0.0805 | 0.322 | RTS II / 2020 | 0 |  | 0 | 0 | 0 | 0 | 0 | 0 | 0 |  | 0 | 0 | 0 | 21 | 0 | 0 | 1 |  |  |  | 0 | 0 | 0 | 41_ | _4_ | _ | 0 | 0 | 0 | 0.322 | 0 | 0 | 0 | P | 41
|  | 43 | Schodiště |  |  |  | 0 | 0 | 0 |  | 1.2109 | [18 empty] | 0 | 0 | 0
28 |  | 434121426R00 | Osazení želbet. stupňů na desku, drsných | m | 19.5 |  | 0 | 0 | 0 | 0.03461 | 0.6749 | RTS II / 2020 | 0 |  | 0 | 0 | 0 | 0 | 0 | 0 | 0 |  | 0 | 0 | 0 | 21 | 0 | 0 | 1 |  |  |  | 0 | 0 | 0 | 43_ | _4_ | _ | 0 | 0 | 0 | 0.6749 | 0 | 0 | 0 | P | 43
|  |  | 13*1,5 |  | 19.5
29 |  | VLASTNÍ | Schodišťový blok SBB 150/35/15 | kus | 8 |  | 0 | 0 | 0 | 0.067 | 0.536 | VLASTNÍ | 0 |  | 0 | 0 | 0 | 0 | 0 | 0 | 0 |  | 0 | 0 | 0 | 21 | 0 | 0 | 1 |  |  |  | 0 | 0 | 0 | 43_ | _4_ | _ | 0 | 0 | 0 | 0.536 | 0 | 0 | 0 | M | 43
|  | 45 | Podkladní a vedlejší konstrukce (inženýr. stavby kromě vozovek a železnič. svršku) |  |  |  | 0 | 0 | 0 |  | 4.0264 | [18 empty] | 0 | 0 | 0
30 |  | 113107525R00 | Odstranění podkladu pl. 50 m2,kam.drcené tl.25 cm | m2 | 5.55 |  | 0 | 0 | 0 | 0.55 | 3.0525 | RTS II / 2020 | 0 |  | 0 | 0 | 0 | 0 | 0 | 0 | 0 |  | 0 | 0 | 0 | 21 | 0 | 0 | 1 |  |  |  | 0 | 0 | 0 | 45_ | _4_ | _ | 0 | 0 | 0 | 3.0525 | 0 | 0 | 0 | P | 45
|  |  | stávající chodník zadní strana |  | 0
|  |  | (7*1,5+11,5*1,5)*0,2 |  | 5.55
31 |  | 460030061R00 | Kladení dlažby do lože z písku-stávající betonová dlažba | m2 | 8.1 |  | 0 | 0 | 0 | 0.12024 | 0.97394 | RTS II / 2020 | 0 |  | 0 | 0 | 0 | 0 | 0 | 0 | 0 |  | 0 | 0 | 0 | 21 | 0 | 0 | 2 |  |  |  | 0 | 0 | 0 | 45_ | _4_ | _ | 0 | 0 | 0 | 0.97394 | 0 | 0 | 0 | P | 45
|  |  | nový okapový chodníček-zadní strana |  | 0
|  |  | (6,8+2+7,4)*0,5 |  | 8.1
|  | 5 | Komunikace |  |  |  | 0 | 0 | 0 |  | 15.9006 | [18 empty] | 0 | 0 | 0
32 |  | 918101111R00 | Lože pod obrubníky nebo obruby dlažeb z B 12,5 | m3 | 6.685 |  | 0 | 0 | 0 | 2.3786 | 15.9006 | RTS I / 2020 | 0 |  | 0 | 0 | 0 | 0 | 0 | 0 | 0 |  | 0 | 0 | 0 | 21 | 0 | 0 | 1 |  |  |  | 0 | 0 | 0 | 5_ | _5_ | _ | 0 | 0 | 0 | 15.9006 | 0 | 0 | 0 | P | 5
|  |  | zahradní obrubník-bezb. rampy |  | 0
|  |  | (7,5+2,5+2,9+5,2+2,4+7,5+1,5+1,5+5,2+2)*0,25*0,7 |  | 6.685
|  | 56 | Podkladní vrstvy komunikací, letišť a ploch |  |  |  | 0 | 0 | 0 |  | 16.1429 | [18 empty] | 0 | 0 | 0
33 |  | 569903311R00 | Zřízení zemních krajnic se zhutněním | m3 | 49.95 |  | 0 | 0 | 0 | 0 | 0 | RTS II / 2020 | 0 |  | 0 | 0 | 0 | 0 | 0 | 0 | 0 |  | 0 | 0 | 0 | 21 | 0 | 0 | 1 |  |  |  | 0 | 0 | 0 | 56_ | _5_ | _ | 0 | 0 | 0 | 0 | 0 | 0 | 0 | P | 56
|  |  | zemina k obrubníkům okap. chodníčku a rampy |  | 0
|  |  | 55,5*0,9 |  | 49.95
34 |  | 564871111RT4 | Podklad ze štěrkodrti po zhutnění tloušťky 25 cm | m2 | 13.875 |  | 0 | 0 | 0 | 0.55125 | 7.6486 | RTS II / 2020 | 0 |  | 0 | 0 | 0 | 0 | 0 | 0 | 0 |  | 0 | 0 | 0 | 21 | 0 | 0 | 1 |  |  |  | 0 | 0 | 0 | 56_ | _5_ | _ | 0 | 0 | 0 | 7.6486 | 0 | 0 | 0 | P | 56
|  |  | pod obrubníky |  | 0
|  |  | okapový chodníček+rampa |  | 0
|  |  | 0,25*55,5 |  | 13.875
35 |  | 916561111RT4 | Osazení záhon.obrubníků do lože z C 12/15 s opěrou včetně obrubníku ABO 4 - 5 50/5/25 | m | 55.5 |  | 0 | 0 | 0 | 0.15305 | 8.4943 | RTS II / 2020 | 0 |  | 0 | 0 | 0 | 0 | 0 | 0 | 0 |  | 0 | 0 | 0 | 21 | 0 | 0 | 1 |  |  |  | 0 | 0 | 0 | 56_ | _5_ | _ | 0 | 0 | 0 | 8.4943 | 0 | 0 | 0 | P | 56
|  |  | okapový chodníček zadní strana |  | 0
|  |  | 6,8+2+7,4+0,5*3 |  | 17.7
|  |  | nová bezbariérová rampa |  | 0
|  |  | 7,5+2,5+2,9+5,2+2,4+7,1+1,5+1,5+5,2+2 |  | 37.8
|  | 59 | Kryty pozemních komunikací, letišť a ploch dlážděných (předlažby) |  |  |  | 0 | 0 | 0 |  | 6.4498 | [18 empty] | 0 | 0 | 0
36 |  | 596215021R00 | Kladení zámkové dlažby tl. 6 cm do drtě tl. 4 cm | m2 | 28.8 |  | 0 | 0 | 0 | 0.0739 | 2.1283 | RTS II / 2020 | 0 |  | 0 | 0 | 0 | 0 | 0 | 0 | 0 |  | 0 | 0 | 0 | 21 | 0 | 0 | 1 |  |  |  | 0 | 0 | 0 | 59_ | _5_ | _ | 0 | 0 | 0 | 2.1283 | 0 | 0 | 0 | P | 59
|  |  | venkovní rampa |  | 0
|  |  | 7,5*1,5+1,5*2,9+1,5*1,5+5,2*1,5+2,1*1,5 |  | 28.8
37 |  | 596291111R00 | Řezání zámkové dlažby tl. 60 mm | m | 25 |  | 0 | 0 | 0 | 0.00033 | 0.00825 | RTS II / 2020 | 0 |  | 0 | 0 | 0 | 0 | 0 | 0 | 0 |  | 0 | 0 | 0 | 21 | 0 | 0 | 1 |  |  |  | 0 | 0 | 0 | 59_ | _5_ | _ | 0 | 0 | 0 | 0.00825 | 0 | 0 | 0 | P | 59
38 |  | 592453041 | Dlažba BEST BEATON červená pro nevidomé 20x16,5x6 | m2 | 1.2 |  | 0 | 0 | 0 | 0.136 | 0.1632 | RTS II / 2020 | 0 |  | 0 | 0 | 0 | 0 | 0 | 0 | 0 |  | 0 | 0 | 0 | 21 | 0 | 0 | 1 |  |  |  | 0 | 0 | 0 | 59_ | _5_ | _ | 0 | 0 | 0 | 0.1632 | 0 | 0 | 0 | M | 59
|  |  | (1,5*0,4)*2 |  | 1.2
39 |  | 592452630 | Zámková dlažba přírodní tl. 60mm- (součinitel smykového tření povrchu µ ? 0,5) | m2 | 31.68 |  | 0 | 0 | 0 | 0.131 | 4.1501 | RTS II / 2020 | 0 |  | 0 | 0 | 0 | 0 | 0 | 0 | 0 |  | 0 | 0 | 0 | 21 | 0 | 0 | 1 |  |  |  | 0 | 0 | 0 | 59_ | _5_ | _ | 0 | 0 | 0 | 4.1501 | 0 | 0 | 0 | M | 59
|  |  | 28,8*1,1 |  | 31.68
|  | 60 | Omítky ze suchých směsí |  |  |  | 0 | 0 | 0 |  | 1.1374 | [18 empty] | 0 | 0 | 0
40 |  | 601029172R00 | Štuk na podhledech vnější Kerastuk V, 2 mm, ručně | m2 | 33.1965 |  | 0 | 0 | 0 | 0.00465 | 0.15436 | RTS I / 2020 | 0 |  | 0 | 0 | 0 | 0 | 0 | 0 | 0 |  | 0 | 0 | 0 | 21 | 0 | 0 | 1 |  |  |  | 0 | 0 | 0 | 60_ | _6_ | _ | 0 | 0 | 0 | 0.15436 | 0 | 0 | 0 | P | 60
|  |  | m.č.10,11,12 |  | 0
|  |  | 6,56*2,15+5,84 |  | 19.944
|  |  | šatna |  | 0
|  |  | 4,65*2,85 |  | 13.2525
41 |  | 602021202R00 | Postřik stěn cem. -sanační 100% krytí | m2 | 15.5 |  | 0 | 0 | 0 | 0.0105 | 0.16275 | RTS I / 2018 | 0 |  | 0 | 0 | 0 | 0 | 0 | 0 | 0 |  | 0 | 0 | 0 | 21 | 0 | 0 | 1 |  |  |  | 0 | 0 | 0 | 60_ | _6_ | _ | 0 | 0 | 0 | 0.16275 | 0 | 0 | 0 | P | 60
42 |  | 602021114RT2 | Omítka sanační soklová, ručně-tloušťka vrstvy 30 mm | m2 | 15.5 |  | 0 | 0 | 0 | 0.0504 | 0.7812 | RTS II / 2018 | 0 |  | 0 | 0 | 0 | 0 | 0 | 0 | 0 |  | 0 | 0 | 0 | 21 | 0 | 0 | 1 |  |  |  | 0 | 0 | 0 | 60_ | _6_ | _ | 0 | 0 | 0 | 0.7812 | 0 | 0 | 0 | P | 60
43 |  | 602021151RT1 | Štuk stěn sanační , ručně-tloušťka vrstvy 2 mm, pro interiér | m2 | 15.5 |  | 0 | 0 | 0 | 0.00252 | 0.03906 | RTS II / 2018 | 0 |  | 0 | 0 | 0 | 0 | 0 | 0 | 0 |  | 0 | 0 | 0 | 21 | 0 | 0 | 1 |  |  |  | 0 | 0 | 0 | 60_ | _6_ | _ | 0 | 0 | 0 | 0.03906 | 0 | 0 | 0 | P | 60
|  | 61 | Úprava povrchů vnitřní |  |  |  | 0 | 0 | 0 |  | 11.7496 | [18 empty] | 0 | 0 | 0
44 |  | 611401311R00 | Oprava omítky na stropech o ploše do 1 m2 | kus | 4 |  | 0 | 0 | 0 | 0.057 | 0.228 | RTS II / 2020 | 0 |  | 0 | 0 | 0 | 0 | 0 | 0 | 0 |  | 0 | 0 | 0 | 21 | 0 | 0 | 1 |  |  |  | 0 | 0 | 0 | 61_ | _6_ | _ | 0 | 0 | 0 | 0.228 | 0 | 0 | 0 | P | 61
45 |  | 612409991RT2 | Začištění omítek kolem oken,dveří apod. | m | 49.72 |  | 0 | 0 | 0 | 0.00238 | 0.11833 | RTS II / 2020 | 0 |  | 0 | 0 | 0 | 0 | 0 | 0 | 0 |  | 0 | 0 | 0 | 21 | 0 | 0 | 1 |  |  |  | 0 | 0 | 0 | 61_ | _6_ | _ | 0 | 0 | 0 | 0.11833 | 0 | 0 | 0 | P | 61
|  |  | 1+1,65*2+0,6+1,2*2+2,8*2+1,1+1,32+2,9*2+2*(1,32+2,05)*2 |  | 34.6
|  |  | 1,1+2,05*2+1,72+2,05*2*2 |  | 15.12
46 |  | 612425931RT2 | Omítka vápenná vnitřního ostění - štuková | m2 | 14.03 |  | 0 | 0 | 0 | 0.03491 | 0.48979 | RTS II / 2020 | 0 |  | 0 | 0 | 0 | 0 | 0 | 0 | 0 |  | 0 | 0 | 0 | 21 | 0 | 0 | 1 |  |  |  | 0 | 0 | 0 | 61_ | _6_ | _ | 0 | 0 | 0 | 0.48979 | 0 | 0 | 0 | P | 61
|  |  | 0,25*(0,6+1,2*2) |  | 0.75
|  |  | 0,25*(1,1+1,65*2) |  | 1.1
|  |  | 0,35*(1,32+2,9*2) |  | 2.492
|  |  | 0,35*(1,32+2,05*2)*2 |  | 3.794
|  |  | 0,35*(1,1+2,05*2) |  | 1.82
|  |  | 0,35*(1,72+2,05*2)*2 |  | 4.074
47 |  | 612473181R00 | Omítka vnitřního zdiva ze suché směsi, hladká-pod obklad | m2 | 25.44 |  | 0 | 0 | 0 | 0.01915 | 0.48718 | RTS II / 2020 | 0 |  | 0 | 0 | 0 | 0 | 0 | 0 | 0 |  | 0 | 0 | 0 | 21 | 0 | 0 | 1 |  |  |  | 0 | 0 | 0 | 61_ | _6_ | _ | 0 | 0 | 0 | 0.48718 | 0 | 0 | 0 | P | 61
|  |  | m.č.03 |  | 0
|  |  | (1,1+1,25)*2*1,8-0,7*2*1,8 |  | 5.94
|  |  | m.č.04 |  | 0
|  |  | (1,6+0,9)*2*1,8-0,7*2 |  | 7.6
|  |  | m.č.09 |  | 0
|  |  | (1,95+1,6)*2*1,8-0,8*2 |  | 11.18
|  |  | m.č.07 |  | 0
|  |  | 0,6*1,2 |  | 0.72
48 |  | 612421637R00 | Omítka vnitřní zdiva, MVC, štuková | m2 | 197.899 |  | 0 | 0 | 0 | 0.04766 | 9.4319 | RTS II / 2020 | 0 |  | 0 | 0 | 0 | 0 | 0 | 0 | 0 |  | 0 | 0 | 0 | 21 | 0 | 0 | 1 |  |  |  | 0 | 0 | 0 | 61_ | _6_ | _ | 0 | 0 | 0 | 9.4319 | 0 | 0 | 0 | P | 61
|  |  | m.č.02;05 |  | 0
|  |  | (6,4+1,2+4,2+1,25)*3,2-0,8*2-0,7*2*2-0,9*2 |  | 35.56
|  |  | (2,65+1,9+0,3+0,3)*1,5-1,32-0,6+0,3*2*1,5 |  | 6.705
|  |  | m.č.03 |  | 0
|  |  | (1,1+1,25)*2*(3,4-1,8) |  | 7.52
|  |  | -0,7*2*2 |  | -2.8
|  |  | m.č.04 |  | 0
|  |  | (1,6+0,9)*2*(3,2-1,8)-0,7*2 |  | 5.6
|  |  | m.č.09 |  | 0
|  |  | (1,95+1,6)*2*(3,4-1,8)-0,8*2 |  | 9.76
|  |  | m.06 |  | 0
|  |  | (4,4+2,77+0,15)*3,4-0,8*2+3,15*1,5+2,9*1,5-1,1*0,5 |  | 31.813
|  |  | m.č.07 |  | 0
|  |  | (1,9+2,77)*3,4-0,7*2 |  | 14.478
|  |  | m.č.08 |  | 0
|  |  | (7,1+6,4+2,4+5,1+3,5)*1,5-0,9*1,5-1,32*2*0,15-1,1*0,15-1,72*2*0,15 |  | 34.323
|  |  | 2,9*3,4+1,2*0,6 |  | 10.58
|  |  | m.č.10,11,12 |  | 0
|  |  | 3,2*2,4+2,3*3,4-0,9*2-0,8*2+0,95*2+6 |  | 20
|  |  | šatna |  | 0
|  |  | (2,85+1,2+2,85)*3,4-0,8*2 |  | 21.86
|  |  | sál |  | 0
|  |  | 2,5 |  | 2.5
49 |  | 602011141RT1 | Štuk na stěnách vnitřní Cemix 033, ručně | m2 | 117.062 |  | 0 | 0 | 0 | 0.0025 | 0.29265 | RTS II / 2020 | 0 |  | 0 | 0 | 0 | 0 | 0 | 0 | 0 |  | 0 | 0 | 0 | 21 | 0 | 0 | 1 |  |  |  | 0 | 0 | 0 | 61_ | _6_ | _ | 0 | 0 | 0 | 0.29265 | 0 | 0 | 0 | P | 61
|  |  | n.č. 02;05 |  | 0
|  |  | (2,63+1,9+0,3*2)*(3,4-1,5)+0,3*2*1,7+1,32*0,3 |  | 11.163
|  |  | m.č.06 |  | 0
|  |  | 3,15*1,9+2,9*1,9-1,1*0,5 |  | 10.945
|  |  | m.č.07 |  | 0
|  |  | (1,9+2,77)*1,9-0,6*1,2 |  | 8.153
|  |  | m.č.08 |  | 0
|  |  | (3,5+7,7+5,1+5,9+2,4)*1,9-0,9*0,1-1,72*2*1,05-(1,1+1,32*2)*1,05 |  | 39.111
|  |  | m.č.10,11,12 |  | 0
|  |  | 4,1*3,4+2,85*3,4-1*2,9 |  | 20.73
|  |  | šatna |  | 0
|  |  | (4,95-1,2+4,65)*3,4-0,8*2 |  | 26.96
50 |  | 602011193R00 | Kontaktní nátěr pod omítky bílý Cemix K | m2 | 117.062 |  | 0 | 0 | 0 | 0.00032 | 0.03746 | RTS II / 2020 | 0 |  | 0 | 0 | 0 | 0 | 0 | 0 | 0 |  | 0 | 0 | 0 | 21 | 0 | 0 | 1 |  |  |  | 0 | 0 | 0 | 61_ | _6_ | _ | 0 | 0 | 0 | 0.03746 | 0 | 0 | 0 | P | 61
51 |  | 612423531RT2 | Omítka rýh stěn vápenná šířky do 15 cm, štuková | m2 | 6.25 |  | 0 | 0 | 0 | 0.03829 | 0.23931 | RTS II / 2020 | 0 |  | 0 | 0 | 0 | 0 | 0 | 0 | 0 |  | 0 | 0 | 0 | 21 | 0 | 0 | 1 |  |  |  | 0 | 0 | 0 | 61_ | _6_ | _ | 0 | 0 | 0 | 0.23931 | 0 | 0 | 0 | P | 61
52 |  | 612403399RT2 | Hrubá výplň rýh ve stěnách maltou | m2 | 6.25 |  | 0 | 0 | 0 | 0.068 | 0.425 | RTS II / 2020 | 0 |  | 0 | 0 | 0 | 0 | 0 | 0 | 0 |  | 0 | 0 | 0 | 21 | 0 | 0 | 1 |  |  |  | 0 | 0 | 0 | 61_ | _6_ | _ | 0 | 0 | 0 | 0.425 | 0 | 0 | 0 | P | 61
53 |  | VLASTNÍ | Zednické práce pro elektro a ZTI | ks | 1 |  | 0 | 0 | 0 | 0 | 0 | VLASTNÍ | 0 |  | 0 | 0 | 0 | 0 | 0 | 0 | 0 |  | 0 | 0 | 0 | 21 | 0 | 0 | 1 |  |  |  | 0 | 0 | 0 | 61_ | _6_ | _ | 0 | 0 | 0 | 0 | 0 | 0 | 0 | M | 61
|  | 62 | Úprava povrchů vnější |  |  |  | 0 | 0 | 0 |  | 19.8404 | [18 empty] | 0 | 0 | 0
54 |  | 629991012 | Zakrytí výplní otvorů fólií přilepenou na začišťovací lišty | m2 | 30.5773 |  | 0 | 0 | 0 | 0.00012 | 0.0036693 | RTS I / 2017 | 0 |  | 0 | 0 | 0 | 0 | 0 | 0 | 0 |  | 0 | 0 | 0 | 21 | 0 | 0 | 1 |  |  |  | 0 | 0 | 0 | 62_ | _6_ | _ | 0 | 0 | 0 | 0.0036693 | 0 | 0 | 0 | P | 62
|  |  | 0,6*1,2+1,1*1,65+1,32*2,9+1*2,9+1,32*2,05*2+1,1*2,05*1,72*2,05*2 |  | 30.5773
55 |  | 629451112R00 | Vyrovnávací vrstva MC šířky do 30 cm | m | 8.88 |  | 0 | 0 | 0 | 0.0212 | 0.18826 | RTS II / 2020 | 0 |  | 0 | 0 | 0 | 0 | 0 | 0 | 0 |  | 0 | 0 | 0 | 21 | 0 | 0 | 1 |  |  |  | 0 | 0 | 0 | 62_ | _6_ | _ | 0 | 0 | 0 | 0.18826 | 0 | 0 | 0 | P | 62
|  |  | 0,6+1,1*2+1,32*2+1,72*2 |  | 8.88
56 |  | 622473187RT2 | Příplatek za okenní lištu (APU) - montáž včetně dodávky lišty | m | 117.08 |  | 0 | 0 | 0 | 0.00015 | 0.017562 | RTS II / 2020 | 0 |  | 0 | 0 | 0 | 0 | 0 | 0 | 0 |  | 0 | 0 | 0 | 21 | 0 | 0 | 1 |  |  |  | 0 | 0 | 0 | 62_ | _6_ | _ | 0 | 0 | 0 | 0.017562 | 0 | 0 | 0 | P | 62
|  |  | (0,6+1,2)*2+(1,1+1,65)*2+(1,1*2,9)*2+2*(1,2+2,9) |  | 23.68
|  |  | (1,32+2,05)*2*2+(1,1+2,05)*2+(1,72+2,05)*2*2 |  | 34.86
|  |  | 58,54 |  | 58.54
57 |  | 622421121R00 | Omítka vnější stěn, MVC, hrubá zatřená | m2 | 11.41 |  | 0 | 0 | 0 | 0.04593 | 0.52406 | RTS II / 2020 | 0 |  | 0 | 0 | 0 | 0 | 0 | 0 | 0 |  | 0 | 0 | 0 | 21 | 0 | 0 | 1 |  |  |  | 0 | 0 | 0 | 62_ | _6_ | _ | 0 | 0 | 0 | 0.52406 | 0 | 0 | 0 | P | 62
|  |  | po výměně oken |  | 0
|  |  | 0,25*((0,6+1,2*2)+(1,1+1,65*2)+(1,32+2*2,9)) |  | 3.63
|  |  | 0,25*((1,32+2,05*2)*2+(1,1+2,05*2)+(1,72+2,05)*2*2) |  | 7.78
58 |  | 577000023RA0 | Komunikace s asfaltobeton. krytem D1-N-3-IV-PII | m2 | 14 |  | 0 | 0 | 0 | 0.86453 | 12.1034 | RTS II / 2020 | 0 |  | 0 | 0 | 0 | 0 | 0 | 0 | 0 |  | 0 | 0 | 0 | 21 | 0 | 0 | 1 |  |  |  | 0 | 0 | 0 | 62_ | _6_ | _ | 0 | 0 | 0 | 12.1034 | 0 | 0 | 0 | P | 62
|  |  | zaasfaltování po vybouraném původním venkovním schodišti |  | 0
|  |  | 14 |  | 14
59 |  | 622904112R00 | Očištění fasád tlakovou vodou složitost 1 - 2 | m2 | 156.232 |  | 0 | 0 | 0 | 2e-05 | 0.0031246 | RTS II / 2020 | 0 |  | 0 | 0 | 0 | 0 | 0 | 0 | 0 |  | 0 | 0 | 0 | 21 | 0 | 0 | 1 |  |  |  | 0 | 0 | 0 | 62_ | _6_ | _ | 0 | 0 | 0 | 0.0031246 | 0 | 0 | 0 | P | 62
|  |  | (6+2,2+9,075+3,6+10,5+1,8*2)*3,6 |  | 125.91
|  |  | -(0,6*1,2+1,1*1,65-1,32*2,9-1*2,9-1,32*2,05*2-1,1*2,05-1,72*2,05*2) |  | 18.912
|  |  | špalety a podhledy |  | 0
|  |  | 0,25*((1,32+2,05*2)*2+(1,1+2,05*2)+(1,72+2,05)*2*2) |  | 7.78
|  |  | 0,25*((0,6+1,2*2)+(1,1+1,65*2)+(1,32+2*2,9)) |  | 3.63
60 |  | 622461411R00 | Oprava vnějších omítek umělých škrábaných do 40 % | m2 | 156.232 |  | 0 | 0 | 0 | 0.03772 | 5.8931 | RTS II / 2020 | 0 |  | 0 | 0 | 0 | 0 | 0 | 0 | 0 |  | 0 | 0 | 0 | 21 | 0 | 0 | 1 |  |  |  | 0 | 0 | 0 | 62_ | _6_ | _ | 0 | 0 | 0 | 5.8931 | 0 | 0 | 0 | P | 62
61 |  | 602021187RX1 | Stěrka na stěnách silikonová Baumit | m2 | 119.547 |  | 0 | 0 | 0 | 0.00263 | 0.31441 | RTS II / 2020 | 0 |  | 0 | 0 | 0 | 0 | 0 | 0 | 0 |  | 0 | 0 | 0 | 21 | 0 | 0 | 1 |  |  |  | 0 | 0 | 0 | 62_ | _6_ | _ | 0 | 0 | 0 | 0.31441 | 0 | 0 | 0 | P | 62
|  |  | 156,232 |  | 156.232
|  |  | odpočet soklu |  | 0
|  |  | -((0,5*8,2*1,2)+(3,3*1,1)+(4,5*2,1+2,5*0,9+0,5*2,5*0,9)) |  | -21.375
|  |  | -((0,5*2,1)+(2,2*2,8)+(5,4*1,3+0,5*5,4*0,4)) |  | -15.31
62 |  | 622481211RT2 | Montáž výztužné sítě(perlinky)do stěrky-vněj.stěny | m2 | 156.232 |  | 0 | 0 | 0 | 0.00367 | 0.57337 | RTS II / 2020 | 0 |  | 0 | 0 | 0 | 0 | 0 | 0 | 0 |  | 0 | 0 | 0 | 21 | 0 | 0 | 1 |  |  |  | 0 | 0 | 0 | 62_ | _6_ | _ | 0 | 0 | 0 | 0.57337 | 0 | 0 | 0 | P | 62
63 |  | 602016191R00 | Penetrační nátěr stěn PROFI UNI Putzgrund | m2 | 156.232 |  | 0 | 0 | 0 | 0.0003 | 0.04687 | RTS II / 2020 | 0 |  | 0 | 0 | 0 | 0 | 0 | 0 | 0 |  | 0 | 0 | 0 | 21 | 0 | 0 | 1 |  |  |  | 0 | 0 | 0 | 62_ | _6_ | _ | 0 | 0 | 0 | 0.04687 | 0 | 0 | 0 | P | 62
64 |  | 602011195R00 | Kontaktní nátěr pod mozaikové omítky | m2 | 42 |  | 0 | 0 | 0 | 0.00043 | 0.01806 | RTS II / 2020 | 0 |  | 0 | 0 | 0 | 0 | 0 | 0 | 0 |  | 0 | 0 | 0 | 21 | 0 | 0 | 1 |  |  |  | 0 | 0 | 0 | 62_ | _6_ | _ | 0 | 0 | 0 | 0.01806 | 0 | 0 | 0 | P | 62
65 |  | 622432111R00 | Omítka stěn marmolit jemnozrnná . Spotřeba 3,5 kg/m2. | m2 | 42 |  | 0 | 0 | 0 | 0.00368 | 0.15456 | RTS II / 2020 | 0 |  | 0 | 0 | 0 | 0 | 0 | 0 | 0 |  | 0 | 0 | 0 | 21 | 0 | 0 | 1 |  |  |  | 0 | 0 | 0 | 62_ | _6_ | _ | 0 | 0 | 0 | 0.15456 | 0 | 0 | 0 | P | 62
|  | 63 | Podlahy, podlahové konstrukce |  |  |  | 0 | 0 | 0 |  | 8.4983 | [18 empty] | 0 | 0 | 0
66 |  | 631416211RT1 | Mazanina betonová PROFI, tloušťka 5 - 8 cm | m3 | 3.608 |  | 0 | 0 | 0 | 1.919 | 6.9238 | RTS II / 2020 | 0 |  | 0 | 0 | 0 | 0 | 0 | 0 | 0 |  | 0 | 0 | 0 | 21 | 0 | 0 | 1 |  |  |  | 0 | 0 | 0 | 63_ | _6_ | _ | 0 | 0 | 0 | 6.9238 | 0 | 0 | 0 | P | 63
|  |  | m.č. 0,8 |  | 0
|  |  | 45,1*0,08 |  | 3.608
67 |  | 631362021R00 | Výztuž mazanin svařovanou sítí z drátů Kari | t | 0.54 |  | 0 | 0 | 0 | 1.0662 | 0.57578 | RTS II / 2020 | 0 |  | 0 | 0 | 0 | 0 | 0 | 0 | 0 |  | 0 | 0 | 0 | 21 | 0 | 0 | 1 |  |  |  | 0 | 0 | 0 | 63_ | _6_ | _ | 0 | 0 | 0 | 0.57578 | 0 | 0 | 0 | P | 63
68 |  | 632419106R00 | Samonivelač. stěrka BASF, ruční zpracování tl.6 mm | m2 | 93.26 |  | 0 | 0 | 0 | 0.01071 | 0.99881 | RTS II / 2020 | 0 |  | 0 | 0 | 0 | 0 | 0 | 0 | 0 |  | 0 | 0 | 0 | 21 | 0 | 0 | 1 |  |  |  | 0 | 0 | 0 | 63_ | _6_ | _ | 0 | 0 | 0 | 0.99881 | 0 | 0 | 0 | P | 63
|  |  | 5,13+1,38+1,44+4,5+10,46+5,26+45,1+3,44+8,56+2,15+5,84 |  | 93.26
|  | 64 | Osazování výplní otvorů |  |  |  | 0 | 0 | 0 |  | 0.28568 | [18 empty] | 0 | 0 | 0
69 |  | 642942111R00 | Osazení zárubní dveřních ocelových, pl. do 2,5 m2 | kus | 9 |  | 0 | 0 | 0 | 0.01891 | 0.17019 | RTS II / 2020 | 0 |  | 0 | 0 | 0 | 0 | 0 | 0 | 0 |  | 0 | 0 | 0 | 21 | 0 | 0 | 1 |  |  |  | 0 | 0 | 0 | 64_ | _6_ | _ | 0 | 0 | 0 | 0.17019 | 0 | 0 | 0 | P | 64
70 |  | 55330447 | Zárubeň ocelová S100 700x1970x100 L | kus | 2 |  | 0 | 0 | 0 | 0.01248 | 0.02496 | RTS II / 2020 | 0 |  | 0 | 0 | 0 | 0 | 0 | 0 | 0 |  | 0 | 0 | 0 | 21 | 0 | 0 | 1 |  |  |  | 0 | 0 | 0 | 64_ | _6_ | _ | 0 | 0 | 0 | 0.02496 | 0 | 0 | 0 | M | 64
71 |  | 55330449 | Zárubeň ocelová S100 800x1970x100 L | kus | 4 |  | 0 | 0 | 0 | 0.0128 | 0.0512 | RTS II / 2020 | 0 |  | 0 | 0 | 0 | 0 | 0 | 0 | 0 |  | 0 | 0 | 0 | 21 | 0 | 0 | 1 |  |  |  | 0 | 0 | 0 | 64_ | _6_ | _ | 0 | 0 | 0 | 0.0512 | 0 | 0 | 0 | M | 64
72 |  | 55330451 | Zárubeň ocelová S100 900x1970x100 L | kus | 3 |  | 0 | 0 | 0 | 0.01311 | 0.03933 | RTS II / 2020 | 0 |  | 0 | 0 | 0 | 0 | 0 | 0 | 0 |  | 0 | 0 | 0 | 21 | 0 | 0 | 1 |  |  |  | 0 | 0 | 0 | 64_ | _6_ | _ | 0 | 0 | 0 | 0.03933 | 0 | 0 | 0 | M | 64
|  | 713 | Izolace tepelné |  |  |  | 0 | 0 | 0 |  | 0.19844 | [18 empty] | 0 | 0 | 0
73 |  | 713111111RT1 | Izolace tepelné stropů vrchem kladené volně | m2 | 45.1 |  | 0 | 0 | 0 | 0 | 0 | RTS II / 2020 | 0 |  | 0 | 0 | 0 | 0 | 0 | 0 | 0 |  | 0 | 0 | 0 | 21 | 0 | 0 | 7 |  |  |  | 0 | 0 | 0 | 713_ | _71_ | _ | 0 | 0 | 0 | 0 | 0 | 0 | 0 | P | 713
|  |  | m.č.08-vyrovnání pod beton |  | 0
|  |  | 45,1 |  | 45.1
74 |  | 28375768.A | Deska izolační polystyrén samozhášivý EPS 150 | m3 | 7.9376 |  | 0 | 0 | 0 | 0.025 | 0.19844 | RTS II / 2020 | 0 |  | 0 | 0 | 0 | 0 | 0 | 0 | 0 |  | 0 | 0 | 0 | 21 | 0 | 0 | 7 |  |  |  | 0 | 0 | 0 | 713_ | _71_ | _ | 0 | 0 | 0 | 0.19844 | 0 | 0 | 0 | M | 713
|  |  | 45,1*0,16*1,1 |  | 7.9376
|  | 721 | Vnitřní kanalizace |  |  |  | 0 | 0 | 0 |  | 0.00042 | [18 empty] | 0 | 0 | 0
75 |  | 721100902R00 | D+M ZTI dle projektové dokumentace | kompl. | 1 |  | 0 | 0 | 0 | 0.00042 | 0.00042 | RTS II / 2020 | 0 |  | 0 | 0 | 0 | 0 | 0 | 0 | 0 |  | 0 | 0 | 0 | 21 | 0 | 0 | 7 |  |  |  | 0 | 0 | 0 | 721_ | _72_ | _ | 0 | 0 | 0 | 0.00042 | 0 | 0 | 0 | P | 721
|  | 730 | Ústřední vytápění |  |  |  | 0 | 0 | 0 |  | 0.00042 | [18 empty] | 0 | 0 | 0
76 |  | VLASTNÍ | D+M ÚT dle projektové dokumentace | kompl. | 1 |  | 0 | 0 | 0 | 0.00042 | 0.00042 | RTS I / 2020 | 0 |  | 0 | 0 | 0 | 0 | 0 | 0 | 0 |  | 0 | 0 | 0 | 21 | 0 | 0 | 7 |  |  |  | 0 | 0 | 0 | 730_ | _73_ | _ | 0 | 0 | 0 | 0.00042 | 0 | 0 | 0 | P | 730
|  |  | Vzduchotechnika |  |  |  | 0 | 0 | 0 |  | 0.00042
76 |  | VLASTNÍ | D+M VZT dle projektové dokumentace | kompl. | 1 |  | 0 | 0 | 0 | 0.00042 | 0.00042 | RTS I / 2020
|  | 761 | Konstrukce sklobetonové |  |  |  | 0 | 0 | 0 |  | 0.39374 | [18 empty] | 0 | 0 | 0
77 |  | 761126100R00 | Sklobeton.stěny tl.8 cm,tvárnice 2412/W čirá NUBIO | m2 | 3.42 |  | 0 | 0 | 0 | 0.11513 | 0.39374 | RTS II / 2020 | 0 |  | 0 | 0 | 0 | 0 | 0 | 0 | 0 |  | 0 | 0 | 0 | 21 | 0 | 0 | 7 |  |  |  | 0 | 0 | 0 | 761_ | _76_ | _ | 0 | 0 | 0 | 0.39374 | 0 | 0 | 0 | P | 761
|  |  | 2,85*0,6*2 |  | 3.42
78 |  | 998761101R00 | Přesun hmot pro sklobetonové konstr., výšky do 6 m | t | 0 |  | 0 | 0 | 0 | 0 | 0 | RTS II / 2020 | 0 |  | 0 | 0 | 0 | 0 | 0 | 0 | 0 |  | 0 | 0 | 0 | 21 | 0 | 0 | 5 |  |  |  | 0 | 0 | 0 | 761_ | _76_ | _ | 0 | 0 | 0 | 0 | 0 | 0 | 0 | P | 761
|  | 764 | Konstrukce klempířské |  |  |  | 0 | 0 | 0 |  | 0.030103 | [18 empty] | 0 | 0 | 0
79 |  | 764900050RAA | Demontáž oplechování parapetů | m | 8.88 |  | 0 | 0 | 0 | 0.00181 | 0.016073 | RTS II / 2020 | 0 |  | 0 | 0 | 0 | 0 | 0 | 0 | 0 |  | 0 | 0 | 0 | 21 | 0 | 0 | 7 |  |  |  | 0 | 0 | 0 | 764_ | _76_ | _ | 0 | 0 | 0 | 0.016073 | 0 | 0 | 0 | P | 764
|  |  | 0,6+1,1*2+1,32*2+1,72*2 |  | 8.88
80 |  | 764928106R00 | Z+M oplech.parapetů z lak.plechu vč.rohů rš 400 | m | 8.88 |  | 0 | 0 | 0 | 0.00158 | 0.01403 | RTS II / 2020 | 0 |  | 0 | 0 | 0 | 0 | 0 | 0 | 0 |  | 0 | 0 | 0 | 21 | 0 | 0 | 7 |  |  |  | 0 | 0 | 0 | 764_ | _76_ | _ | 0 | 0 | 0 | 0.01403 | 0 | 0 | 0 | P | 764
|  |  | 0,6+1,1*2+1,32*2+1,72*2 |  | 8.88
81 |  | 764928301RT2 | Z+M oplechování zdí z lakovaného plechu, rš 250 mm | m | 14.7 |  | 0 | 0 | 0 | 0 | 0 | RTS II / 2020 | 0 |  | 0 | 0 | 0 | 0 | 0 | 0 | 0 |  | 0 | 0 | 0 | 21 | 0 | 0 | 7 |  |  |  | 0 | 0 | 0 | 764_ | _76_ | _ | 0 | 0 | 0 | 0 | 0 | 0 | 0 | P | 764
|  |  | oplechování soklu |  | 0
|  |  | 5,4+2,2+7,1 |  | 14.7
82 |  | 998764101R00 | Přesun hmot pro klempířské konstr., výšky do 6 m | t | 0.03 |  | 0 | 0 | 0 | 0 | 0 | RTS II / 2020 | 0 |  | 0 | 0 | 0 | 0 | 0 | 0 | 0 |  | 0 | 0 | 0 | 21 | 0 | 0 | 5 |  |  |  | 0 | 0 | 0 | 764_ | _76_ | _ | 0 | 0 | 0 | 0 | 0 | 0 | 0 | P | 764
|  | 766 | Konstrukce truhlářské |  |  |  | 0 | 0 | 0 |  | 1.9593 | [18 empty] | 0 | 0 | 0
83 |  | 766662811R00 | Demontáž prahů dveří 1křídlových | kus | 9 |  | 0 | 0 | 0 | 0.0018 | 0.0162 | RTS II / 2020 | 0 |  | 0 | 0 | 0 | 0 | 0 | 0 | 0 |  | 0 | 0 | 0 | 21 | 0 | 0 | 7 |  |  |  | 0 | 0 | 0 | 766_ | _76_ | _ | 0 | 0 | 0 | 0.0162 | 0 | 0 | 0 | P | 766
84 |  | 766662812R00 | Demontáž prahů dveří 2křídlových | kus | 1 |  | 0 | 0 | 0 | 0.00223 | 0.00223 | RTS II / 2020 | 0 |  | 0 | 0 | 0 | 0 | 0 | 0 | 0 |  | 0 | 0 | 0 | 21 | 0 | 0 | 7 |  |  |  | 0 | 0 | 0 | 766_ | _76_ | _ | 0 | 0 | 0 | 0.00223 | 0 | 0 | 0 | P | 766
85 |  | 766661112R00 | Montáž dveří do zárubně,otevíravých 1kř.do 0,8 m | kus | 3 |  | 0 | 0 | 0 | 0 | 0 | RTS II / 2020 | 0 |  | 0 | 0 | 0 | 0 | 0 | 0 | 0 |  | 0 | 0 | 0 | 21 | 0 | 0 | 7 |  |  |  | 0 | 0 | 0 | 766_ | _76_ | _ | 0 | 0 | 0 | 0 | 0 | 0 | 0 | P | 766
86 |  | 766661122R00 | Montáž dveří do zárubně,otevíravých 1kř.nad 0,8 m | kus | 6 |  | 0 | 0 | 0 | 0 | 0 | RTS II / 2020 | 0 |  | 0 | 0 | 0 | 0 | 0 | 0 | 0 |  | 0 | 0 | 0 | 21 | 0 | 0 | 7 |  |  |  | 0 | 0 | 0 | 766_ | _76_ | _ | 0 | 0 | 0 | 0 | 0 | 0 | 0 | P | 766
87 |  | 766664915R00 | Seříznutí dveřních křídel kompletizovaných | kus | 9 |  | 0 | 0 | 0 | 0 | 0 | RTS II / 2020 | 0 |  | 0 | 0 | 0 | 0 | 0 | 0 | 0 |  | 0 | 0 | 0 | 21 | 0 | 0 | 7 |  |  |  | 0 | 0 | 0 | 766_ | _76_ | _ | 0 | 0 | 0 | 0 | 0 | 0 | 0 | P | 766
88 |  | 766665921R00 | Zakování dveří 1křídlých kompletizovaných | kus | 9 |  | 0 | 0 | 0 | 0 | 0 | RTS II / 2020 | 0 |  | 0 | 0 | 0 | 0 | 0 | 0 | 0 |  | 0 | 0 | 0 | 21 | 0 | 0 | 7 |  |  |  | 0 | 0 | 0 | 766_ | _76_ | _ | 0 | 0 | 0 | 0 | 0 | 0 | 0 | P | 766
89 |  | 766695212R00 | Montáž prahů dveří jednokřídlových š. do 10 cm | kus | 6 |  | 0 | 0 | 0 | 1e-05 | 6e-05 | RTS II / 2020 | 0 |  | 0 | 0 | 0 | 0 | 0 | 0 | 0 |  | 0 | 0 | 0 | 21 | 0 | 0 | 7 |  |  |  | 0 | 0 | 0 | 766_ | _76_ | _ | 0 | 0 | 0 | 6e-05 | 0 | 0 | 0 | P | 766
90 |  | 61165002 | Dveře vnitřní laminované plné 1kř. 70x197 cm | kus | 2 |  | 0 | 0 | 0 | 0.017 | 0.034 | RTS II / 2020 | 0 |  | 0 | 0 | 0 | 0 | 0 | 0 | 0 |  | 0 | 0 | 0 | 21 | 0 | 0 | 7 |  |  |  | 0 | 0 | 0 | 766_ | _76_ | _ | 0 | 0 | 0 | 0.034 | 0 | 0 | 0 | M | 766
91 |  | 61165003 | Dveře vnitřní laminované plné 1kř. 80x197 cm | kus | 4 |  | 0 | 0 | 0 | 0.019 | 0.076 | RTS II / 2020 | 0 |  | 0 | 0 | 0 | 0 | 0 | 0 | 0 |  | 0 | 0 | 0 | 21 | 0 | 0 | 7 |  |  |  | 0 | 0 | 0 | 766_ | _76_ | _ | 0 | 0 | 0 | 0.076 | 0 | 0 | 0 | M | 766
92 |  | 61165004 | Dveře vnitřní laminované plné 1kř. 90x197 cm | kus | 3 |  | 0 | 0 | 0 | 0.021 | 0.063 | RTS II / 2020 | 0 |  | 0 | 0 | 0 | 0 | 0 | 0 | 0 |  | 0 | 0 | 0 | 21 | 0 | 0 | 7 |  |  |  | 0 | 0 | 0 | 766_ | _76_ | _ | 0 | 0 | 0 | 0.063 | 0 | 0 | 0 | M | 766
93 |  | 61165192 | Dveře protipožární fóliované PDU 01 1kř 80x197 cm | kus | 1 |  | 0 | 0 | 0 | 0.025 | 0.025 | RTS II / 2020 | 0 |  | 0 | 0 | 0 | 0 | 0 | 0 | 0 |  | 0 | 0 | 0 | 21 | 0 | 0 | 7 |  |  |  | 0 | 0 | 0 | 766_ | _76_ | _ | 0 | 0 | 0 | 0.025 | 0 | 0 | 0 | M | 766
94 |  | 54914636 | Dveřní kování SIESTA klíč Cr | kus | 9 |  | 0 | 0 | 0 | 0.0008 | 0.0072 | RTS II / 2020 | 0 |  | 0 | 0 | 0 | 0 | 0 | 0 | 0 |  | 0 | 0 | 0 | 21 | 0 | 0 | 7 |  |  |  | 0 | 0 | 0 | 766_ | _76_ | _ | 0 | 0 | 0 | 0.0072 | 0 | 0 | 0 | M | 766
95 |  | 54926001 | Zámek zadlabací vložk. bezp. fab | kus | 6 |  | 0 | 0 | 0 | 0.00044 | 0.00264 | RTS II / 2020 | 0 |  | 0 | 0 | 0 | 0 | 0 | 0 | 0 |  | 0 | 0 | 0 | 21 | 0 | 0 | 7 |  |  |  | 0 | 0 | 0 | 766_ | _76_ | _ | 0 | 0 | 0 | 0.00264 | 0 | 0 | 0 | M | 766
96 |  | 54926001 | Zámek zadlabací vložkový bez kliky | kus | 9 |  | 0 | 0 | 0 | 0.00044 | 0.00396 | RTS II / 2020 | 0 |  | 0 | 0 | 0 | 0 | 0 | 0 | 0 |  | 0 | 0 | 0 | 21 | 0 | 0 | 7 |  |  |  | 0 | 0 | 0 | 766_ | _76_ | _ | 0 | 0 | 0 | 0.00396 | 0 | 0 | 0 | M | 766
97 |  | 54926002 | Zámek zadlabací koupelnový | kus | 2 |  | 0 | 0 | 0 | 0.00044 | 0.00088 | RTS II / 2020 | 0 |  | 0 | 0 | 0 | 0 | 0 | 0 | 0 |  | 0 | 0 | 0 | 21 | 0 | 0 | 7 |  |  |  | 0 | 0 | 0 | 766_ | _76_ | _ | 0 | 0 | 0 | 0.00088 | 0 | 0 | 0 | M | 766
98 |  | 762526811R00 | Demontáž podlah bez polštářů z dřevotřísky do 2 cm | m2 | 45.1 |  | 0 | 0 | 0 | 0.035 | 1.5785 | RTS II / 2020 | 0 |  | 0 | 0 | 0 | 0 | 0 | 0 | 0 |  | 0 | 0 | 0 | 21 | 0 | 0 | 7 |  |  |  | 0 | 0 | 0 | 766_ | _76_ | _ | 0 | 0 | 0 | 1.5785 | 0 | 0 | 0 | P | 766
99 |  | 61187396 | Prah bukový délka 80 cm šířka 10 cm 2 cm | kus | 6 |  | 0 | 0 | 0 | 0.0012 | 0.0072 | RTS II / 2020 | 0 |  | 0 | 0 | 0 | 0 | 0 | 0 | 0 |  | 0 | 0 | 0 | 21 | 0 | 0 | 7 |  |  |  | 0 | 0 | 0 | 766_ | _76_ | _ | 0 | 0 | 0 | 0.0072 | 0 | 0 | 0 | M | 766
100 |  | 762522911R00 | Vyřezání polštářů tloušťky do 100 mm | m | 16 |  | 0 | 0 | 0 | 0.0055 | 0.088 | RTS II / 2020 | 0 |  | 0 | 0 | 0 | 0 | 0 | 0 | 0 |  | 0 | 0 | 0 | 21 | 0 | 0 | 7 |  |  |  | 0 | 0 | 0 | 766_ | _76_ | _ | 0 | 0 | 0 | 0.088 | 0 | 0 | 0 | P | 766
101 |  | 766629301R00 | Montáž oken plastových plochy do 1,50 m2 | kus | 1 |  | 0 | 0 | 0 | 0.0009 | 0.0009 | RTS II / 2020 | 0 |  | 0 | 0 | 0 | 0 | 0 | 0 | 0 |  | 0 | 0 | 0 | 21 | 0 | 0 | 7 |  |  |  | 0 | 0 | 0 | 766_ | _76_ | _ | 0 | 0 | 0 | 0.0009 | 0 | 0 | 0 | P | 766
102 |  | 766629302R00 | Montáž oken plastových plochy do 2,70 m2 | kus | 1 |  | 0 | 0 | 0 | 0.0012 | 0.0012 | RTS II / 2020 | 0 |  | 0 | 0 | 0 | 0 | 0 | 0 | 0 |  | 0 | 0 | 0 | 21 | 0 | 0 | 7 |  |  |  | 0 | 0 | 0 | 766_ | _76_ | _ | 0 | 0 | 0 | 0.0012 | 0 | 0 | 0 | P | 766
103 |  | 766629303R00 | Montáž oken plastových plochy do 4,50 m2 | kus | 5 |  | 0 | 0 | 0 | 0.00165 | 0.00825 | RTS II / 2020 | 0 |  | 0 | 0 | 0 | 0 | 0 | 0 | 0 |  | 0 | 0 | 0 | 21 | 0 | 0 | 7 |  |  |  | 0 | 0 | 0 | 766_ | _76_ | _ | 0 | 0 | 0 | 0.00825 | 0 | 0 | 0 | P | 766
104 |  | 766629310R00 | Montáž plastových stěn prosklených | m2 | 6.628 |  | 0 | 0 | 0 | 0.00032 | 0.002121 | RTS II / 2020 | 0 |  | 0 | 0 | 0 | 0 | 0 | 0 | 0 |  | 0 | 0 | 0 | 21 | 0 | 0 | 7 |  |  |  | 0 | 0 | 0 | 766_ | _76_ | _ | 0 | 0 | 0 | 0.002121 | 0 | 0 | 0 | P | 766
|  |  | 1,32*2,9+1*2,8 |  | 6.628
105 |  | VLASTNÍ | Plastové okno 1720*2050mm pol. 1; uw=1,2 | ks | 2 |  | 0 | 0 | 0 | 0 | 0 | VLASTNÍ | 0 |  | 0 | 0 | 0 | 0 | 0 | 0 | 0 |  | 0 | 0 | 0 | 21 | 0 | 0 | 7 |  |  |  | 0 | 0 | 0 | 766_ | _76_ | _ | 0 | 0 | 0 | 0 | 0 | 0 | 0 | M | 766
106 |  | 766694123R00 | Montáž parapetních desek š.nad 30 cm,dl.do 260 cm | kus | 7 |  | 0 | 0 | 0 | 3e-05 | 0.00021 | RTS II / 2020 | 0 |  | 0 | 0 | 0 | 0 | 0 | 0 | 0 |  | 0 | 0 | 0 | 21 | 0 | 0 | 7 |  |  |  | 0 | 0 | 0 | 766_ | _76_ | _ | 0 | 0 | 0 | 0.00021 | 0 | 0 | 0 | P | 766
107 |  | VLASTNÍ | Plastové okno 1320*2050mm pol. 2; uw=1,2 | ks | 2 |  | 0 | 0 | 0 | 0 | 0 | VLASTNÍ | 0 |  | 0 | 0 | 0 | 0 | 0 | 0 | 0 |  | 0 | 0 | 0 | 21 | 0 | 0 | 7 |  |  |  | 0 | 0 | 0 | 766_ | _76_ | _ | 0 | 0 | 0 | 0 | 0 | 0 | 0 | M | 766
108 |  | VLASTNÍ | Plastové okno 1100*2050m pol. 3; uw=1,2 | ks | 1 |  | 0 | 0 | 0 | 0 | 0 | VLASTNÍ | 0 |  | 0 | 0 | 0 | 0 | 0 | 0 | 0 |  | 0 | 0 | 0 | 21 | 0 | 0 | 7 |  |  |  | 0 | 0 | 0 | 766_ | _76_ | _ | 0 | 0 | 0 | 0 | 0 | 0 | 0 | M | 766
109 |  | VLASTNÍ | Plastové okno 1100*1650m pol. 4; uw=1,2 | ks | 1 |  | 0 | 0 | 0 | 0 | 0 | VLASTNÍ | 0 |  | 0 | 0 | 0 | 0 | 0 | 0 | 0 |  | 0 | 0 | 0 | 21 | 0 | 0 | 7 |  |  |  | 0 | 0 | 0 | 766_ | _76_ | _ | 0 | 0 | 0 | 0 | 0 | 0 | 0 | M | 766
110 |  | VLASTNÍ | Plastové okno 600*1200mm pol. 5; uw=1,2 | ks | 1 |  | 0 | 0 | 0 | 0 | 0 | VLASTNÍ | 0 |  | 0 | 0 | 0 | 0 | 0 | 0 | 0 |  | 0 | 0 | 0 | 21 | 0 | 0 | 7 |  |  |  | 0 | 0 | 0 | 766_ | _76_ | _ | 0 | 0 | 0 | 0 | 0 | 0 | 0 | M | 766
111 |  | VLASTNÍ | Vchodové plastové dveře 1320*2900mm pol. 6; ud=1,2 | ks | 1 |  | 0 | 0 | 0 | 0 | 0 | VLASTNÍ | 0 |  | 0 | 0 | 0 | 0 | 0 | 0 | 0 |  | 0 | 0 | 0 | 21 | 0 | 0 | 7 |  |  |  | 0 | 0 | 0 | 766_ | _76_ | _ | 0 | 0 | 0 | 0 | 0 | 0 | 0 | M | 766
112 |  | VLASTNÍ | Vchodové plastové dveře 1250*2888mm pol. 7; ud=1,2 | ks | 1 |  | 0 | 0 | 0 | 0 | 0 | VLASTNÍ | 0 |  | 0 | 0 | 0 | 0 | 0 | 0 | 0 |  | 0 | 0 | 0 | 21 | 0 | 0 | 7 |  |  |  | 0 | 0 | 0 | 766_ | _76_ | _ | 0 | 0 | 0 | 0 | 0 | 0 | 0 | M | 766
113 |  | 60780084 | Parapet interiér Topset Exclusive š. 350 mm | m | 8.88 |  | 0 | 0 | 0 | 0.0047 | 0.041736 | RTS II / 2020 | 0 |  | 0 | 0 | 0 | 0 | 0 | 0 | 0 |  | 0 | 0 | 0 | 21 | 0 | 0 | 7 |  |  |  | 0 | 0 | 0 | 766_ | _76_ | _ | 0 | 0 | 0 | 0.041736 | 0 | 0 | 0 | M | 766
|  |  | 0,6+1,1*2+1,32*2+1,72*2 |  | 8.88
114 |  | 766601161R00 | Montáž těsnění připoj. spáry, další expanzní páska | m | 57.4 |  | 0 | 0 | 0 | 0 | 0 | RTS II / 2020 | 0 |  | 0 | 0 | 0 | 0 | 0 | 0 | 0 |  | 0 | 0 | 0 | 21 | 0 | 0 | 7 |  |  |  | 0 | 0 | 0 | 766_ | _76_ | _ | 0 | 0 | 0 | 0 | 0 | 0 | 0 | P | 766
|  |  | venkovní strana stávajících oken |  | 0
|  |  | (1,75+2,05)*2*2 |  | 15.2
|  |  | (1,35+2,05)*2*2 |  | 13.6
|  |  | (1,1+2,05)*2*1 |  | 6.3
|  |  | (1,1+1,65)*2*1+(1,35+2,9)*2*1+(1,25+2,9)*2*1 |  | 22.3
115 |  | 2835527903 | Fólie okenní paropropustná š=100 mm | m | 63.14 |  | 0 | 0 | 0 | 0 | 0 | RTS II / 2020 | 0 |  | 0 | 0 | 0 | 0 | 0 | 0 | 0 |  | 0 | 0 | 0 | 21 | 0 | 0 | 7 |  |  |  | 0 | 0 | 0 | 766_ | _76_ | _ | 0 | 0 | 0 | 0 | 0 | 0 | 0 | M | 766
|  |  | 57,4*1,1 |  | 63.14
116 |  | 998766101R00 | Přesun hmot pro truhlářské konstr., výšky do 6 m | t | 1.9593 |  | 0 | 0 | 0 | 0 | 0 | RTS II / 2020 | 0 |  | 0 | 0 | 0 | 0 | 0 | 0 | 0 |  | 0 | 0 | 0 | 21 | 0 | 0 | 5 |  |  |  | 0 | 0 | 0 | 766_ | _76_ | _ | 0 | 0 | 0 | 0 | 0 | 0 | 0 | P | 766
|  | 767 | Konstrukce doplňkové stavební (zámečnické) |  |  |  | 0 | 0 | 0 |  | 0.19532 | [18 empty] | 0 | 0 | 0
117 |  | 767649191R00 | Montáž doplňků dveří, samozavírače hydraulického | kus | 2 |  | 0 | 0 | 0 | 1e-05 | 2e-05 | RTS II / 2020 | 0 |  | 0 | 0 | 0 | 0 | 0 | 0 | 0 |  | 0 | 0 | 0 | 21 | 0 | 0 | 7 |  |  |  | 0 | 0 | 0 | 767_ | _76_ | _ | 0 | 0 | 0 | 2e-05 | 0 | 0 | 0 | P | 767
118 |  | 767996801R00 | Demontáž atypických ocelových konstr. do 50 kg | kg | 186 |  | 0 | 0 | 0 | 0.00105 | 0.1953 | RTS II / 2020 | 0 |  | 0 | 0 | 0 | 0 | 0 | 0 | 0 |  | 0 | 0 | 0 | 21 | 0 | 0 | 7 |  |  |  | 0 | 0 | 0 | 767_ | _76_ | _ | 0 | 0 | 0 | 0.1953 | 0 | 0 | 0 | P | 767
|  |  | škrabák venkovních schodů vč.rámu |  | 0
|  |  | 25 |  | 25
|  |  | vnitřní mříže u dvoukřídlových dveří |  | 0
|  |  | 2*45 |  | 90
|  |  | mříže oken |  | 0
|  |  | 12+14 |  | 26
|  |  | venkovní ocel plot-v místě nové rampy |  | 0
|  |  | 45 |  | 45
119 |  | VLASTNÍ | Zámečnické výrobky | ks | 1 |  | 0 | 0 | 0 | 0 | 0 | VLASTNÍ | 0 |  | 0 | 0 | 0 | 0 | 0 | 0 | 0 |  | 0 | 0 | 0 | 21 | 0 | 0 | 7 |  |  |  | 0 | 0 | 0 | 767_ | _76_ | _ | 0 | 0 | 0 | 0 | 0 | 0 | 0 | M | 767
|  |  | 1/Z- vnitřní zábradlí-dl. 2,5m dle PD |  | 0
|  |  | 2/Z- venkovní zábradlí předložené schody-dl. 5,4m dle PD |  | 0
|  |  | 3/Z- venkovní zábradlí bezbariérová rampa dle PD |  | 0
|  |  | 1 |  | 1
|  | 771 | Podlahy z dlaždic |  |  |  | 0 | 0 | 0 |  | 3.4969 | [18 empty] | 0 | 0 | 0
120 |  | 771579795R00 | Vyrovnání podkladu samonivelační stěrkou tl. 4mm | m2 | 87.86 |  | 0 | 0 | 0 | 0.0008 | 0.070288 | RTS II / 2019 | 0 |  | 0 | 0 | 0 | 0 | 0 | 0 | 0 |  | 0 | 0 | 0 | 21 | 0 | 0 | 7 |  |  |  | 0 | 0 | 0 | 771_ | _77_ | _ | 0 | 0 | 0 | 0.070288 | 0 | 0 | 0 | P | 771
121 |  | vlastní | D+M ACO VARIO-rohožky 600*400mm | ks | 2 |  | 0 | 0 | 0 | 0.27827 | 0.55654 | vlastní | 0 |  | 0 | 0 | 0 | 0 | 0 | 0 | 0 |  | 0 | 0 | 0 | 21 | 0 | 0 | 7 |  |  |  | 0 | 0 | 0 | 771_ | _77_ | _ | 0 | 0 | 0 | 0.55654 | 0 | 0 | 0 | P | 771
|  |  | vana z polymerbetonu 4*1400,- |  | 0
|  |  | mřížkový rošt s V profilem prutu- PZ 4*1750 |  | 0
|  |  | úhelníkový rám 4*980,- |  | 0
|  |  | "4*(1400+1750+980) |  | 0
|  |  | montáž |  | 0
|  |  | "4*500 |  | 0
|  |  | 2 |  | 2
122 |  | 771101101R00 | Vysávání podlah prům.vysavačem pro pokládku dlažby | m2 | 87.86 |  | 0 | 0 | 0 | 0 | 0 | RTS II / 2020 | 0 |  | 0 | 0 | 0 | 0 | 0 | 0 | 0 |  | 0 | 0 | 0 | 21 | 0 | 0 | 7 |  |  |  | 0 | 0 | 0 | 771_ | _77_ | _ | 0 | 0 | 0 | 0 | 0 | 0 | 0 | P | 771
123 |  | 771775109R00 | Montáž podlah keram.vnější, hladké, tmel, 30x30 cm | m2 | 87.86 |  | 0 | 0 | 0 | 0.00714 | 0.62732 | RTS II / 2020 | 0 |  | 0 | 0 | 0 | 0 | 0 | 0 | 0 |  | 0 | 0 | 0 | 21 | 0 | 0 | 7 |  |  |  | 0 | 0 | 0 | 771_ | _77_ | _ | 0 | 0 | 0 | 0.62732 | 0 | 0 | 0 | P | 771
|  |  | 5,13+1,38+1,44+4,5+10,46+2,26+45,1+3,44+6,16+2,15+5,84 |  | 87.86
124 |  | 771579791R00 | Příplatek za plochu podlah keram. do 5 m2 jednotl. | m2 | 23.3 |  | 0 | 0 | 0 | 0 | 0 | RTS II / 2020 | 0 |  | 0 | 0 | 0 | 0 | 0 | 0 | 0 |  | 0 | 0 | 0 | 21 | 0 | 0 | 7 |  |  |  | 0 | 0 | 0 | 771_ | _77_ | _ | 0 | 0 | 0 | 0 | 0 | 0 | 0 | P | 771
|  |  | 5,13+1,38+1,44+4,5+5,26+3,44+2,15 |  | 23.3
125 |  | 771101210R00 | Penetrace podkladu pod dlažby | m2 | 87.86 |  | 0 | 0 | 0 | 0.00021 | 0.018451 | RTS II / 2020 | 0 |  | 0 | 0 | 0 | 0 | 0 | 0 | 0 |  | 0 | 0 | 0 | 21 | 0 | 0 | 7 |  |  |  | 0 | 0 | 0 | 771_ | _77_ | _ | 0 | 0 | 0 | 0.018451 | 0 | 0 | 0 | P | 771
126 |  | 771475014RV4 | Obklad soklíků keram.rovných, tmel,výška 10 cm | m | 95.3 |  | 0 | 0 | 0 | 0.0004 | 0.03812 | RTS II / 2020 | 0 |  | 0 | 0 | 0 | 0 | 0 | 0 | 0 |  | 0 | 0 | 0 | 21 | 0 | 0 | 7 |  |  |  | 0 | 0 | 0 | 771_ | _77_ | _ | 0 | 0 | 0 | 0.03812 | 0 | 0 | 0 | P | 771
|  |  | mč.0,2;0,5 |  | 0
|  |  | 2,6+2,15+0,3+0,3+1,35+4,2+1,2+6,4+0,2*2-1,32-0,9*2-0,7*2-0,8 |  | 13.58
|  |  | mč.06 |  | 0
|  |  | 4,46-0,8+2,77+0,15+3,15+3,1+2*0,3 |  | 13.43
|  |  | mč.07 |  | 0
|  |  | (1,9+2,77)*2-0,7 |  | 8.64
|  |  | mč.08 |  | 0
|  |  | 6,4+7,1+6+2,2+5,1+0,4*10-0,9 |  | 29.9
|  |  | mč.10 |  | 0
|  |  | (2,8+5,1)*2+0,3*2+0,4*2*11-0,8-0,7-0,9 |  | 22.8
|  |  | mč. šatna |  | 0
|  |  | 2,85*3-0,8*2 |  | 6.95
127 |  | 59764231 | Dlažba Taurus 300x300x9 mm | m2 | 106.3106 |  | 0 | 0 | 0 | 0.0192 | 2.0412 | RTS II / 2020 | 0 |  | 0 | 0 | 0 | 0 | 0 | 0 | 0 |  | 0 | 0 | 0 | 21 | 0 | 0 | 7 |  |  |  | 0 | 0 | 0 | 771_ | _77_ | _ | 0 | 0 | 0 | 2.0412 | 0 | 0 | 0 | M | 771
|  |  | dlažba |  | 0
|  |  | 87,86*1,1 |  | 96.646
|  |  | soklíky |  | 0
|  |  | 96,646*0,1 |  | 9.6646
128 |  | 59764431 | Sokl Taurus 30x8x0,9 cm S | kus | 322.1533 |  | 0 | 0 | 0 | 0.00045 | 0.14497 | RTS II / 2020 | 0 |  | 0 | 0 | 0 | 0 | 0 | 0 | 0 |  | 0 | 0 | 0 | 21 | 0 | 0 | 7 |  |  |  | 0 | 0 | 0 | 771_ | _77_ | _ | 0 | 0 | 0 | 0.14497 | 0 | 0 | 0 | M | 771
|  |  | 96,646/0,3 |  | 322.1533
129 |  | 998771103R00 | Přesun hmot pro podlahy z dlaždic, výšky do 24 m | t | 0 |  | 0 | 0 | 0 | 0 | 0 | RTS II / 2020 | 0 |  | 0 | 0 | 0 | 0 | 0 | 0 | 0 |  | 0 | 0 | 0 | 21 | 0 | 0 | 5 |  |  |  | 0 | 0 | 0 | 771_ | _77_ | _ | 0 | 0 | 0 | 0 | 0 | 0 | 0 | P | 771
|  | 776 | Podlahy povlakové |  |  |  | 0 | 0 | 0 |  | 0.068 | [18 empty] | 0 | 0 | 0
130 |  | 776511810R00 | Odstranění PVC a koberců lepených bez podložky | m2 | 68 |  | 0 | 0 | 0 | 0.001 | 0.068 | RTS II / 2020 | 0 |  | 0 | 0 | 0 | 0 | 0 | 0 | 0 |  | 0 | 0 | 0 | 21 | 0 | 0 | 7 |  |  |  | 0 | 0 | 0 | 776_ | _77_ | _ | 0 | 0 | 0 | 0.068 | 0 | 0 | 0 | P | 776
|  |  | 45,1+12,6+7,5+2,8 |  | 68
131 |  | 776401800R00 | Demontáž soklíků nebo lišt, pryžových nebo z PVC | m | 56.02 |  | 0 | 0 | 0 | 0 | 0 | RTS II / 2020 | 0 |  | 0 | 0 | 0 | 0 | 0 | 0 | 0 |  | 0 | 0 | 0 | 21 | 0 | 0 | 7 |  |  |  | 0 | 0 | 0 | 776_ | _77_ | _ | 0 | 0 | 0 | 0 | 0 | 0 | 0 | P | 776
|  |  | 6,4+7,1*2+5,1+3,85+2,77+5+2,9-0,7-0,8*2-0,9 |  | 37.02
|  |  | (7,5+2,8)*2-0,8*2 |  | 19
|  | 781 | Obklady (keramické) |  |  |  | 0 | 0 | 0 |  | 0.63491 | [18 empty] | 0 | 0 | 0
132 |  | 781415013RT6 | Montáž obkladů stěn, porovin., do tmele, 15x15 cm | m2 | 25.44 |  | 0 | 0 | 0 | 0.00235 | 0.059784 | RTS II / 2020 | 0 |  | 0 | 0 | 0 | 0 | 0 | 0 | 0 |  | 0 | 0 | 0 | 21 | 0 | 0 | 7 |  |  |  | 0 | 0 | 0 | 781_ | _78_ | _ | 0 | 0 | 0 | 0.059784 | 0 | 0 | 0 | P | 781
|  |  | m.č.03 |  | 0
|  |  | (1,1+1,25)*2*1,8-0,7*2*1,8 |  | 5.94
|  |  | m.č.04 |  | 0
|  |  | (1,6+0,9)*2*1,8-0,7*2 |  | 7.6
|  |  | m.č.09 |  | 0
|  |  | (1,95+1,6)*2*1,8-0,8*2 |  | 11.18
|  |  | m.č.07 |  | 0
|  |  | 0,6*1,2 |  | 0.72
133 |  | 781419701R00 | Příplatek za práci v omezeném prostoru | m2 | 13.54 |  | 0 | 0 | 0 | 0 | 0 | RTS II / 2020 | 0 |  | 0 | 0 | 0 | 0 | 0 | 0 | 0 |  | 0 | 0 | 0 | 21 | 0 | 0 | 7 |  |  |  | 0 | 0 | 0 | 781_ | _78_ | _ | 0 | 0 | 0 | 0 | 0 | 0 | 0 | P | 781
|  |  | 5,94+7,6 |  | 13.54
134 |  | 781491001RT1 | Montáž lišt k obkladům | m | 50.18 |  | 0 | 0 | 0 | 0 | 0 | RTS II / 2020 | 0 |  | 0 | 0 | 0 | 0 | 0 | 0 | 0 |  | 0 | 0 | 0 | 21 | 0 | 0 | 7 |  |  |  | 0 | 0 | 0 | 781_ | _78_ | _ | 0 | 0 | 0 | 0 | 0 | 0 | 0 | P | 781
|  |  | (1,1+1,25)*2-0,7*2 |  | 3.3
|  |  | (0,9+1,6)*2-0,7+0,9 |  | 5.2
|  |  | (1,95+1,6)*2*0,8 |  | 5.68
|  |  | 1,8*20 |  | 36
135 |  | 781497121RS6 | Lišta PVC rohová, ukončovací k obkladům | m | 55.198 |  | 0 | 0 | 0 | 9e-05 | 0.0049678 | RTS II / 2020 | 0 |  | 0 | 0 | 0 | 0 | 0 | 0 | 0 |  | 0 | 0 | 0 | 21 | 0 | 0 | 7 |  |  |  | 0 | 0 | 0 | 781_ | _78_ | _ | 0 | 0 | 0 | 0.0049678 | 0 | 0 | 0 | P | 781
|  |  | 50,18*1,1 |  | 55.198
136 |  | 781672106R00 | Příplatek za spárování silikonem | m | 25 |  | 0 | 0 | 0 | 0.00759 | 0.18975 | RTS II / 2020 | 0 |  | 0 | 0 | 0 | 0 | 0 | 0 | 0 |  | 0 | 0 | 0 | 21 | 0 | 0 | 7 |  |  |  | 0 | 0 | 0 | 781_ | _78_ | _ | 0 | 0 | 0 | 0.18975 | 0 | 0 | 0 | P | 781
137 |  | 781441905R00 | Průnik obkladem kruhový řez bez izolace | kus | 8 |  | 0 | 0 | 0 | 0.00435 | 0.0348 | RTS II / 2020 | 0 |  | 0 | 0 | 0 | 0 | 0 | 0 | 0 |  | 0 | 0 | 0 | 21 | 0 | 0 | 7 |  |  |  | 0 | 0 | 0 | 781_ | _78_ | _ | 0 | 0 | 0 | 0.0348 | 0 | 0 | 0 | P | 781
138 |  | 23152419 | Tmel silikonový 310 ml | kus | 12 |  | 0 | 0 | 0 | 0.00035 | 0.0042 | RTS II / 2020 | 0 |  | 0 | 0 | 0 | 0 | 0 | 0 | 0 |  | 0 | 0 | 0 | 21 | 0 | 0 | 7 |  |  |  | 0 | 0 | 0 | 781_ | _78_ | _ | 0 | 0 | 0 | 0.0042 | 0 | 0 | 0 | M | 781
139 |  | 597813622 | Obkládačka 20x20 béžová mat | m2 | 27.984 |  | 0 | 0 | 0 | 0.0122 | 0.3414 | RTS II / 2020 | 0 |  | 0 | 0 | 0 | 0 | 0 | 0 | 0 |  | 0 | 0 | 0 | 21 | 0 | 0 | 7 |  |  |  | 0 | 0 | 0 | 781_ | _78_ | _ | 0 | 0 | 0 | 0.3414 | 0 | 0 | 0 | M | 781
|  |  | 25,44*1,1 |  | 27.984
140 |  | 998781101R00 | Přesun hmot pro obklady keramické, výšky do 6 m | t | 0 |  | 0 | 0 | 0 | 0 | 0 | RTS II / 2020 | 0 |  | 0 | 0 | 0 | 0 | 0 | 0 | 0 |  | 0 | 0 | 0 | 21 | 0 | 0 | 5 |  |  |  | 0 | 0 | 0 | 781_ | _78_ | _ | 0 | 0 | 0 | 0 | 0 | 0 | 0 | P | 781
|  | 783 | Nátěry |  |  |  | 0 | 0 | 0 |  | 0.0038508 | [18 empty] | 0 | 0 | 0
141 |  | 783222100R00 | Nátěr syntetický kovových konstrukcí dvojnásobný | m2 | 6.045 |  | 0 | 0 | 0 | 0.00024 | 0.0014508 | RTS II / 2020 | 0 |  | 0 | 0 | 0 | 0 | 0 | 0 | 0 |  | 0 | 0 | 0 | 21 | 0 | 0 | 7 |  |  |  | 0 | 0 | 0 | 783_ | _78_ | _ | 0 | 0 | 0 | 0.0014508 | 0 | 0 | 0 | P | 783
|  |  | nátěr zárubní P=(2v+š)*hloubka zárubně+2z) |  | 0
|  |  | v=výška zárubně; š=šířka zárubně; z=zvětšení(u ocel. zár. 50mm) |  | 0
|  |  | ((2*2+0,7)*0,1+2*0,05)*3 |  | 1.71
|  |  | ((2*2+0,8)*0,1+2*0,05)*4 |  | 2.32
|  |  | ((2*2+0,9)*0,1+2*0,05)*2 |  | 1.18
|  |  | ((2*2+0,9)*0,15+2*0,05)*1 |  | 0.835
142 |  | 783401811R00 | Odstranění nátěru z potrubí DN do 50 mm | m | 25 |  | 0 | 0 | 0 | 0 | 0 | RTS II / 2020 | 0 |  | 0 | 0 | 0 | 0 | 0 | 0 | 0 |  | 0 | 0 | 0 | 21 | 0 | 0 | 7 |  |  |  | 0 | 0 | 0 | 783_ | _78_ | _ | 0 | 0 | 0 | 0 | 0 | 0 | 0 | P | 783
143 |  | 783421110R00 | Nátěr syntetický armatur do DN 100 mm dvojnásobný | kus | 12 |  | 0 | 0 | 0 | 0.0002 | 0.0024 | RTS II / 2020 | 0 |  | 0 | 0 | 0 | 0 | 0 | 0 | 0 |  | 0 | 0 | 0 | 21 | 0 | 0 | 7 |  |  |  | 0 | 0 | 0 | 783_ | _78_ | _ | 0 | 0 | 0 | 0.0024 | 0 | 0 | 0 | P | 783
|  | 784 | Malby |  |  |  | 0 | 0 | 0 |  | 0.15888 | [18 empty] | 0 | 0 | 0
144 |  | 784402803R00 | Odstranění malby oškrábáním v místnosti H do 8 m | m2 | 407.38 |  | 0 | 0 | 0 | 0 | 0 | RTS II / 2020 | 0 |  | 0 | 0 | 0 | 0 | 0 | 0 | 0 |  | 0 | 0 | 0 | 21 | 0 | 0 | 7 |  |  |  | 0 | 0 | 0 | 784_ | _78_ | _ | 0 | 0 | 0 | 0 | 0 | 0 | 0 | P | 784
145 |  | 784442001RT1 | Malba disperzní interiér.HET Klasik,výška do 3,8 m | m2 | 407.3875 |  | 0 | 0 | 0 | 0.00039 | 0.15888 | RTS II / 2020 | 0 |  | 0 | 0 | 0 | 0 | 0 | 0 | 0 |  | 0 | 0 | 0 | 21 | 0 | 0 | 7 |  |  |  | 0 | 0 | 0 | 784_ | _78_ | _ | 0 | 0 | 0 | 0.15888 | 0 | 0 | 0 | P | 784
|  |  | 33,1965+14,03+197,899+117,062+45,2 |  | 407.3875
|  | 787 | Zasklívání |  |  |  | 0 | 0 | 0 |  | 1.92e-05 | [18 empty] | 0 | 0 | 0
146 |  | 787911111R00 | Montáž zrcadla na stěnu, na lepidlo, pl. do 2 m2 | m2 | 0.24 |  | 0 | 0 | 0 | 8e-05 | 1.92e-05 | RTS II / 2020 | 0 |  | 0 | 0 | 0 | 0 | 0 | 0 | 0 |  | 0 | 0 | 0 | 21 | 0 | 0 | 7 |  |  |  | 0 | 0 | 0 | 787_ | _78_ | _ | 0 | 0 | 0 | 1.92e-05 | 0 | 0 | 0 | P | 787
|  |  | 0,4*0,6 |  | 0.24
|  | 90 | Hodinové zúčtovací sazby (HZS) |  |  |  | 0 | 0 | 0 |  | 0 | [18 empty] | 0 | 0 | 0
147 |  | 900 R03 | HZS | h | 12 |  | 0 | 0 | 0 | 0 | 0 | RTS II / 2020 | 0 |  | 0 | 0 | 0 | 0 | 0 | 0 | 0 |  | 0 | 0 | 0 | 21 | 0 | 0 | 1 |  |  |  | 0 | 0 | 0 | 90_ | _9_ | _ | 0 | 0 | 0 | 0 | 0 | 0 | 0 | P | 90
|  | 94 | Lešení a stavební výtahy |  |  |  | 0 | 0 | 0 |  | 3.344 | [18 empty] | 0 | 0 | 0
148 |  | 941955002R00 | Lešení lehké pomocné, výška podlahy do 1,9 m | m2 | 97.88 |  | 0 | 0 | 0 | 0.00158 | 0.15465 | RTS II / 2020 | 0 |  | 0 | 0 | 0 | 0 | 0 | 0 | 0 |  | 0 | 0 | 0 | 21 | 0 | 0 | 1 |  |  |  | 0 | 0 | 0 | 94_ | _9_ | _ | 0 | 0 | 0 | 0.15465 | 0 | 0 | 0 | P | 94
|  |  | 12,5+2,25+1,25+6,5+10,4+45,1+2,8*7,1 |  | 97.88
149 |  | 941941052R00 | Montáž lešení leh.řad.s podlahami,š.1,5 m, H 24 m | m2 | 125.91 |  | 0 | 0 | 0 | 0.02426 | 3.0546 | RTS II / 2020 | 0 |  | 0 | 0 | 0 | 0 | 0 | 0 | 0 |  | 0 | 0 | 0 | 21 | 0 | 0 | 1 |  |  |  | 0 | 0 | 0 | 94_ | _9_ | _ | 0 | 0 | 0 | 3.0546 | 0 | 0 | 0 | P | 94
|  |  | (6+2,2+9,075+3,6+10,5+1,8*2)*3,6 |  | 125.91
150 |  | 941941392R00 | Příplatek za každý měsíc použití lešení k pol.1052 | m2 | 125.91 |  | 0 | 0 | 0 | 0.00102 | 0.12843 | RTS II / 2020 | 0 |  | 0 | 0 | 0 | 0 | 0 | 0 | 0 |  | 0 | 0 | 0 | 21 | 0 | 0 | 1 |  |  |  | 0 | 0 | 0 | 94_ | _9_ | _ | 0 | 0 | 0 | 0.12843 | 0 | 0 | 0 | P | 94
151 |  | 941941852R00 | Demontáž lešení leh.řad.s podlahami,š.1,5 m,H 24 m | m2 | 125.91 |  | 0 | 0 | 0 | 0 | 0 | RTS II / 2020 | 0 |  | 0 | 0 | 0 | 0 | 0 | 0 | 0 |  | 0 | 0 | 0 | 21 | 0 | 0 | 1 |  |  |  | 0 | 0 | 0 | 94_ | _9_ | _ | 0 | 0 | 0 | 0 | 0 | 0 | 0 | P | 94
152 |  | 944944011R00 | Montáž ochranné sítě z umělých vláken | m2 | 125.91 |  | 0 | 0 | 0 | 0 | 0 | RTS II / 2020 | 0 |  | 0 | 0 | 0 | 0 | 0 | 0 | 0 |  | 0 | 0 | 0 | 21 | 0 | 0 | 1 |  |  |  | 0 | 0 | 0 | 94_ | _9_ | _ | 0 | 0 | 0 | 0 | 0 | 0 | 0 | P | 94
153 |  | 944944031R00 | Příplatek za každý měsíc použití sítí k pol. 4011 | m2 | 125.91 |  | 0 | 0 | 0 | 5e-05 | 0.0062955 | RTS II / 2020 | 0 |  | 0 | 0 | 0 | 0 | 0 | 0 | 0 |  | 0 | 0 | 0 | 21 | 0 | 0 | 1 |  |  |  | 0 | 0 | 0 | 94_ | _9_ | _ | 0 | 0 | 0 | 0.0062955 | 0 | 0 | 0 | P | 94
154 |  | 944944081R00 | Demontáž ochranné sítě z umělých vláken | m2 | 125.91 |  | 0 | 0 | 0 | 0 | 0 | RTS II / 2020 | 0 |  | 0 | 0 | 0 | 0 | 0 | 0 | 0 |  | 0 | 0 | 0 | 21 | 0 | 0 | 1 |  |  |  | 0 | 0 | 0 | 94_ | _9_ | _ | 0 | 0 | 0 | 0 | 0 | 0 | 0 | P | 94
|  | 95 | Různé dokončovací konstrukce a práce pozemních staveb |  |  |  | 0 | 0 | 0 |  | 0.0037304 | [18 empty] | 0 | 0 | 0
155 |  | 952901111R00 | Vyčištění budov o výšce podlaží do 4 m | m2 | 93.26 |  | 0 | 0 | 0 | 4e-05 | 0.0037304 | RTS II / 2020 | 0 |  | 0 | 0 | 0 | 0 | 0 | 0 | 0 |  | 0 | 0 | 0 | 21 | 0 | 0 | 1 |  |  |  | 0 | 0 | 0 | 95_ | _9_ | _ | 0 | 0 | 0 | 0.0037304 | 0 | 0 | 0 | P | 95
|  | 96 | Bourání konstrukcí |  |  |  | 0 | 0 | 0 |  | 53.972 | [18 empty] | 0 | 0 | 0
156 |  | 968061125R00 | Vyvěšení dřevěných dveřních křídel pl. do 2 m2 | kus | 9 |  | 0 | 0 | 0 | 0 | 0 | RTS II / 2020 | 0 |  | 0 | 0 | 0 | 0 | 0 | 0 | 0 |  | 0 | 0 | 0 | 21 | 0 | 0 | 1 |  |  |  | 0 | 0 | 0 | 96_ | _9_ | _ | 0 | 0 | 0 | 0 | 0 | 0 | 0 | P | 96
157 |  | 968061126R00 | Vyvěšení dřevěných dveřních křídel pl. nad 2 m2 | kus | 1 |  | 0 | 0 | 0 | 0 | 0 | RTS II / 2020 | 0 |  | 0 | 0 | 0 | 0 | 0 | 0 | 0 |  | 0 | 0 | 0 | 21 | 0 | 0 | 1 |  |  |  | 0 | 0 | 0 | 96_ | _9_ | _ | 0 | 0 | 0 | 0 | 0 | 0 | 0 | P | 96
158 |  | 968072455R00 | Vybourání kovových dveřních zárubní pl. do 2 m2 | m2 | 13.94 |  | 0 | 0 | 0 | 0.076 | 1.0594 | RTS II / 2020 | 0 |  | 0 | 0 | 0 | 0 | 0 | 0 | 0 |  | 0 | 0 | 0 | 21 | 0 | 0 | 1 |  |  |  | 0 | 0 | 0 | 96_ | _9_ | _ | 0 | 0 | 0 | 1.0594 | 0 | 0 | 0 | P | 96
|  |  | 0,6*2*2+0,67*2+(0,8*2)*3+0,9*2*3 |  | 13.94
159 |  | 968062455R00 | Vybourání dřevěných dveřních zárubní pl. do 2 m2 | m2 | 3.8 |  | 0 | 0 | 0 | 0.08917 | 0.33885 | RTS II / 2020 | 0 |  | 0 | 0 | 0 | 0 | 0 | 0 | 0 |  | 0 | 0 | 0 | 21 | 0 | 0 | 1 |  |  |  | 0 | 0 | 0 | 96_ | _9_ | _ | 0 | 0 | 0 | 0.33885 | 0 | 0 | 0 | P | 96
|  |  | 1*2+0,9*2 |  | 3.8
160 |  | 968062456R00 | Vybourání dřevěných dveřních zárubní pl. nad 2 m2 | m2 | 2.52 |  | 0 | 0 | 0 | 0.068 | 0.17136 | RTS II / 2020 | 0 |  | 0 | 0 | 0 | 0 | 0 | 0 | 0 |  | 0 | 0 | 0 | 21 | 0 | 0 | 1 |  |  |  | 0 | 0 | 0 | 96_ | _9_ | _ | 0 | 0 | 0 | 0.17136 | 0 | 0 | 0 | P | 96
|  |  | 1,2*2,1 |  | 2.52
161 |  | 965043331R00 | Bourání podkladů bet., potěr tl. 10 cm, pl. 4 m2 | m3 | 4.356 |  | 0 | 0 | 0 | 2.2 | 9.5832 | RTS II / 2020 | 0 |  | 0 | 0 | 0 | 0 | 0 | 0 | 0 |  | 0 | 0 | 0 | 21 | 0 | 0 | 1 |  |  |  | 0 | 0 | 0 | 96_ | _9_ | _ | 0 | 0 | 0 | 9.5832 | 0 | 0 | 0 | P | 96
|  |  | (1,5*2,8)*0,16+0,15*1,25*2,8*0,16 |  | 0.756
|  |  | zádveří zadní vstuo-nová vnitřní rampa |  | 0
|  |  | 3,6 |  | 3.6
162 |  | 965081813R00 | Bourání dlaždic keramických | m2 | 20.5 |  | 0 | 0 | 0 | 0.065 | 1.3325 | RTS II / 2020 | 0 |  | 0 | 0 | 0 | 0 | 0 | 0 | 0 |  | 0 | 0 | 0 | 21 | 0 | 0 | 1 |  |  |  | 0 | 0 | 0 | 96_ | _9_ | _ | 0 | 0 | 0 | 1.3325 | 0 | 0 | 0 | P | 96
|  |  | 6,6+10,4+2,25+1,25 |  | 20.5
163 |  | 965081702R00 | Bourání soklíků z dlažeb keramických | m | 12 |  | 0 | 0 | 0 | 0.0004 | 0.0048 | RTS II / 2020 | 0 |  | 0 | 0 | 0 | 0 | 0 | 0 | 0 |  | 0 | 0 | 0 | 21 | 0 | 0 | 1 |  |  |  | 0 | 0 | 0 | 96_ | _9_ | _ | 0 | 0 | 0 | 0.0048 | 0 | 0 | 0 | P | 96
164 |  | 968083001R00 | Vybourání plastových oken do 1 m2 | m2 | 0.72 |  | 0 | 0 | 0 | 0.01219 | 0.0087768 | RTS II / 2020 | 0 |  | 0 | 0 | 0 | 0 | 0 | 0 | 0 |  | 0 | 0 | 0 | 21 | 0 | 0 | 1 |  |  |  | 0 | 0 | 0 | 96_ | _9_ | _ | 0 | 0 | 0 | 0.0087768 | 0 | 0 | 0 | P | 96
|  |  | 0,6*1,2 |  | 0.72
165 |  | 968083002R00 | Vybourání plastových oken do 2 m2 | m2 | 1.76 |  | 0 | 0 | 0 | 0.03592 | 0.063219 | RTS II / 2020 | 0 |  | 0 | 0 | 0 | 0 | 0 | 0 | 0 |  | 0 | 0 | 0 | 21 | 0 | 0 | 1 |  |  |  | 0 | 0 | 0 | 96_ | _9_ | _ | 0 | 0 | 0 | 0.063219 | 0 | 0 | 0 | P | 96
|  |  | 1,1*1,6+ |  | 1.76
166 |  | 968083003R00 | Vybourání plastových oken do 4 m2 | m2 | 14.719 |  | 0 | 0 | 0 | 0.04092 | 0.6023 | RTS II / 2020 | 0 |  | 0 | 0 | 0 | 0 | 0 | 0 | 0 |  | 0 | 0 | 0 | 21 | 0 | 0 | 1 |  |  |  | 0 | 0 | 0 | 96_ | _9_ | _ | 0 | 0 | 0 | 0.6023 | 0 | 0 | 0 | P | 96
|  |  | (1,32*2,05)*2+1,1*2,05+(1,72*2,05)*2 |  | 14.719
167 |  | 968083012R00 | Vybourání plastových prosklených dveří pl.nad 2 m2 | m2 | 6.628 |  | 0 | 0 | 0 | 0.0422 | 0.2797 | RTS II / 2020 | 0 |  | 0 | 0 | 0 | 0 | 0 | 0 | 0 |  | 0 | 0 | 0 | 21 | 0 | 0 | 1 |  |  |  | 0 | 0 | 0 | 96_ | _9_ | _ | 0 | 0 | 0 | 0.2797 | 0 | 0 | 0 | P | 96
|  |  | 1,32*2,9+1*2,8 |  | 6.628
168 |  | 968061113R00 | Vyvěšení dřevěných okenních křídel pl. nad 1,5 m2 | kus | 16 |  | 0 | 0 | 0 | 0 | 0 | RTS II / 2020 | 0 |  | 0 | 0 | 0 | 0 | 0 | 0 | 0 |  | 0 | 0 | 0 | 21 | 0 | 0 | 1 |  |  |  | 0 | 0 | 0 | 96_ | _9_ | _ | 0 | 0 | 0 | 0 | 0 | 0 | 0 | P | 96
169 |  | 968061126R00 | Vyvěšení dřevěných dveřních křídel pl. nad 2 m2 | kus | 4 |  | 0 | 0 | 0 | 0 | 0 | RTS II / 2020 | 0 |  | 0 | 0 | 0 | 0 | 0 | 0 | 0 |  | 0 | 0 | 0 | 21 | 0 | 0 | 1 |  |  |  | 0 | 0 | 0 | 96_ | _9_ | _ | 0 | 0 | 0 | 0 | 0 | 0 | 0 | P | 96
170 |  | 962031113R00 | Bourání příček z cihel pálených plných tl. 65 mm | m2 | 27.87 |  | 0 | 0 | 0 | 0.18467 | 5.1468 | RTS II / 2020 | 0 |  | 0 | 0 | 0 | 0 | 0 | 0 | 0 |  | 0 | 0 | 0 | 21 | 0 | 0 | 1 |  |  |  | 0 | 0 | 0 | 96_ | _9_ | _ | 0 | 0 | 0 | 5.1468 | 0 | 0 | 0 | P | 96
|  |  | (2,7+1,25+2,4)*3,4-0,7*2*2-0,9*2 |  | 16.99
|  |  | (2,8+0,4)*3,4 |  | 10.88
171 |  | 962031116R00 | Bourání příček z cihel pálených plných tl. 140 mm | m2 | 40.97 |  | 0 | 0 | 0 | 0.31967 | 13.0969 | RTS II / 2020 | 0 |  | 0 | 0 | 0 | 0 | 0 | 0 | 0 |  | 0 | 0 | 0 | 21 | 0 | 0 | 1 |  |  |  | 0 | 0 | 0 | 96_ | _9_ | _ | 0 | 0 | 0 | 13.0969 | 0 | 0 | 0 | P | 96
|  |  | (6,35+2,9+2,8)*3,4 |  | 40.97
172 |  | 963065511R00 | Bourání dřevěných podlah z prken ze dřeva měkkého, | m3 | 0.902 |  | 0 | 0 | 0 | 0.551 | 0.497 | RTS II / 2020 | 0 |  | 0 | 0 | 0 | 0 | 0 | 0 | 0 |  | 0 | 0 | 0 | 21 | 0 | 0 | 1 |  |  |  | 0 | 0 | 0 | 96_ | _9_ | _ | 0 | 0 | 0 | 0.497 | 0 | 0 | 0 | P | 96
|  |  | 45,1*0,02 |  | 0.902
173 |  | 965082933R00 | Odstranění násypu tl. do 20 cm, plocha nad 2 m2 | m3 | 9.02 |  | 0 | 0 | 0 | 1.4 | 12.628 | RTS II / 2020 | 0 |  | 0 | 0 | 0 | 0 | 0 | 0 | 0 |  | 0 | 0 | 0 | 21 | 0 | 0 | 1 |  |  |  | 0 | 0 | 0 | 96_ | _9_ | _ | 0 | 0 | 0 | 12.628 | 0 | 0 | 0 | P | 96
|  |  | 45,1*0,2 |  | 9.02
174 |  | 968095001R00 | Bourání parapetů dřevěných š. do 25 cm | m | 8.88 |  | 0 | 0 | 0 | 0.01113 | 0.098834 | RTS II / 2020 | 0 |  | 0 | 0 | 0 | 0 | 0 | 0 | 0 |  | 0 | 0 | 0 | 21 | 0 | 0 | 1 |  |  |  | 0 | 0 | 0 | 96_ | _9_ | _ | 0 | 0 | 0 | 0.098834 | 0 | 0 | 0 | P | 96
|  |  | 0,6+1,1+1,32*2+1,1+1,72*2 |  | 8.88
175 |  | 963042819R00 | Bourání schodišťových stupňů betonových | m | 32.05 |  | 0 | 0 | 0 | 0.07 | 2.2435 | RTS II / 2020 | 0 |  | 0 | 0 | 0 | 0 | 0 | 0 | 0 |  | 0 | 0 | 0 | 21 | 0 | 0 | 1 |  |  |  | 0 | 0 | 0 | 96_ | _9_ | _ | 0 | 0 | 0 | 2.2435 | 0 | 0 | 0 | P | 96
|  |  | 1,5+1,95+1,8+1,7+1,6+1,5*2+8*1+12,5 |  | 32.05
176 |  | 962042321R00 | Bourání zdiva nadzákladového z betonu prostého | m3 | 1.357 |  | 0 | 0 | 0 | 2.2015 | 2.9874 | RTS II / 2020 | 0 |  | 0 | 0 | 0 | 0 | 0 | 0 | 0 |  | 0 | 0 | 0 | 21 | 0 | 0 | 1 |  |  |  | 0 | 0 | 0 | 96_ | _9_ | _ | 0 | 0 | 0 | 2.9874 | 0 | 0 | 0 | P | 96
|  |  | venkovní schodiště-boční zeď |  | 0
|  |  | 2,18*0,3*1,5 |  | 0.981
|  |  | betonové zábradlí-zadní strana |  | 0
|  |  | 4,7*0,4*0,2 |  | 0.376
177 |  | 460030102R00 | Vytrhání obrubníků, lože MC, stojatých | m | 31 |  | 0 | 0 | 0 | 0 | 0 | RTS II / 2020 | 0 |  | 0 | 0 | 0 | 0 | 0 | 0 | 0 |  | 0 | 0 | 0 | 21 | 0 | 0 | 2 |  |  |  | 0 | 0 | 0 | 96_ | _9_ | _ | 0 | 0 | 0 | 0 | 0 | 0 | 0 | P | 96
|  |  | 7+10,5+12+1,5 |  | 31
178 |  | 113106121R00 | Rozebrání dlažeb z betonových dlaždic na sucho | m2 | 27.75 |  | 0 | 0 | 0 | 0.138 | 3.8295 | RTS II / 2020 | 0 |  | 0 | 0 | 0 | 0 | 0 | 0 | 0 |  | 0 | 0 | 0 | 21 | 0 | 0 | 1 |  |  |  | 0 | 0 | 0 | 96_ | _9_ | _ | 0 | 0 | 0 | 3.8295 | 0 | 0 | 0 | P | 96
|  |  | 7*1,5+11,5*1,5 |  | 27.75
|  | 97 | Prorážení otvorů a ostatní bourací práce |  |  |  | 0 | 0 | 0 |  | 11.6219 | [18 empty] | 0 | 0 | 0
179 |  | 978059531R00 | Odsekání vnitřních obkladů stěn nad 2 m2 | m2 | 12.12 |  | 0 | 0 | 0 | 0.068 | 0.82416 | RTS II / 2020 | 0 |  | 0 | 0 | 0 | 0 | 0 | 0 | 0 |  | 0 | 0 | 0 | 21 | 0 | 0 | 1 |  |  |  | 0 | 0 | 0 | 97_ | _9_ | _ | 0 | 0 | 0 | 0.82416 | 0 | 0 | 0 | P | 97
|  |  | (1,25+2,7)*2*1,8-0,6*2*2+0,6*0,5 |  | 12.12
180 |  | 974031123R00 | Vysekání rýh ve zdi cihelné 3 x 10 cm | m | 34 |  | 0 | 0 | 0 | 0.00549 | 0.18666 | RTS II / 2020 | 0 |  | 0 | 0 | 0 | 0 | 0 | 0 | 0 |  | 0 | 0 | 0 | 21 | 0 | 0 | 1 |  |  |  | 0 | 0 | 0 | 97_ | _9_ | _ | 0 | 0 | 0 | 0.18666 | 0 | 0 | 0 | P | 97
181 |  | 978013191R00 | Otlučení omítek vnitřních stěn v rozsahu do 100 % | m2 | 98.244 |  | 0 | 0 | 0 | 0.046 | 4.5192 | RTS II / 2020 | 0 |  | 0 | 0 | 0 | 0 | 0 | 0 | 0 |  | 0 | 0 | 0 | 21 | 0 | 0 | 1 |  |  |  | 0 | 0 | 0 | 97_ | _9_ | _ | 0 | 0 | 0 | 4.5192 | 0 | 0 | 0 | P | 97
|  |  | (6,4*2+7,1*2)*1,5-1,1*0,15-(1,72*0,15)*2-(1,32*0,15)*2 |  | 39.423
|  |  | (3,87+2,65)*1,5*2-(0,9*3)*1,5+(2,42+2,265)*2*1,5 |  | 29.565
|  |  | -(0,9*2+0,8*1,32)*1,5+(5+3,6+3,85+2,77)*1,5 |  | 18.546
|  |  | -(0,8+0,7+0,6+1,1)*1,5+(0,9+1,25)*2*1,5-0,6*1,5 |  | 0.75
|  |  | (1,77+1,25)*2*1,5-0,6*2*1,5 |  | 7.26
|  |  | m.č.02 |  | 0
|  |  | (0,6+0,3)*3 |  | 2.7
182 |  | 971035541R00 | Vybourání otv. zeď cihel. pl. 1 m2, tl. 30 cm, MC | m3 | 0.924 |  | 0 | 0 | 0 | 1.9518 | 1.8035 | RTS II / 2020 | 0 |  | 0 | 0 | 0 | 0 | 0 | 0 | 0 |  | 0 | 0 | 0 | 21 | 0 | 0 | 1 |  |  |  | 0 | 0 | 0 | 97_ | _9_ | _ | 0 | 0 | 0 | 1.8035 | 0 | 0 | 0 | P | 97
|  |  | nový otvor pro dveře do sálu |  | 0
|  |  | 1,1*2,1*0,4 |  | 0.924
183 |  | 971035661R00 | Vybourání otv. zeď cihel. pl. 4 m2, tl. 60 cm, MC | m3 | 2.079 |  | 0 | 0 | 0 | 1.9518 | 4.0578 | RTS II / 2020 | 0 |  | 0 | 0 | 0 | 0 | 0 | 0 | 0 |  | 0 | 0 | 0 | 21 | 0 | 0 | 1 |  |  |  | 0 | 0 | 0 | 97_ | _9_ | _ | 0 | 0 | 0 | 4.0578 | 0 | 0 | 0 | P | 97
|  |  | nový otvor pro dveře chodba+bezb. WC |  | 0
|  |  | 2,2*2,1*0,45 |  | 2.079
184 |  | 975021211R00 | Podchycení zdiva pod stropem při tl.zdi do 45 cm | m | 4.65 |  | 0 | 0 | 0 | 0.04957 | 0.2305 | RTS II / 2020 | 0 |  | 0 | 0 | 0 | 0 | 0 | 0 | 0 |  | 0 | 0 | 0 | 21 | 0 | 0 | 1 |  |  |  | 0 | 0 | 0 | 97_ | _9_ | _ | 0 | 0 | 0 | 0.2305 | 0 | 0 | 0 | P | 97
|  |  | nový otvor pro dveře chodba+bezb. WC+zadní vstup |  | 0
|  |  | 2,3+1,1+1,25 |  | 4.65
|  | H99 | Ostatní přesuny hmot |  |  |  | 0 | 0 | 0 |  | 0 | [18 empty] | 0 | 0 | 0
185 |  | 999281111R00 | Přesun hmot pro opravy a údržbu do výšky 25 m | t | 60.9487 |  | 0 | 0 | 0 | 0 | 0 | RTS II / 2020 | 0 |  | 0 | 0 | 0 | 0 | 0 | 0 | 0 |  | 0 | 0 | 0 | 21 | 0 | 0 | 5 |  |  |  | 0 | 0 | 0 | H99_ | _9_ | _ | 0 | 0 | 0 | 0 | 0 | 0 | 0 | P | H99
|  | M74 | Elektromontážní práce (silnoproud) |  |  |  | 0 | 0 | 0 |  | 0 | [18 empty] | 0 | 0 | 0
186 |  | VLASTNÍ | Oprava elektroinstalace dle PD | kus | 1 |  | 0 | 0 | 0 | 0 | 0 | VLASTNÍ | 0 |  | 0 | 0 | 0 | 0 | 0 | 0 | 0 |  | 0 | 0 | 0 | 21 | 0 | 0 | 2 |  |  |  | 0 | 0 | 0 | M74_ | _9_ | _ | 0 | 0 | 0 | 0 | 0 | 0 | 0 | P | M74
|  | S0 | Přesuny sutí |  |  |  | 0 | 0 | 0 |  | 0 | [18 empty] | 0 | 0 | 0
187 |  | 979081111R00 | Odvoz suti a vybour. hmot na skládku do 1 km | t | 70.0256 |  | 0 | 0 | 0 | 0 | 0 | RTS II / 2020 | 0 |  | 0 | 0 | 0 | 0 | 0 | 0 | 0 |  | 0 | 0 | 0 | 21 | 0 | 0 | 5 |  |  |  | 0 | 0 | 0 | S0_ | _9_ | _ | 0 | 0 | 0 | 0 | 0 | 0 | 0 | P | S0
188 |  | 979081121R00 | Příplatek k odvozu za každý další 1 km, 5x | t | 70.0256 |  | 0 | 0 | 0 | 0 | 0 | RTS II / 2020 | 0 |  | 0 | 0 | 0 | 0 | 0 | 0 | 0 |  | 0 | 0 | 0 | 21 | 0 | 0 | 5 |  |  |  | 0 | 0 | 0 | S0_ | _9_ | _ | 0 | 0 | 0 | 0 | 0 | 0 | 0 | P | S0
189 |  | 979082111R00 | Vnitrostaveništní doprava suti do 10 m | t | 70.0256 |  | 0 | 0 | 0 | 0 | 0 | RTS II / 2020 | 0 |  | 0 | 0 | 0 | 0 | 0 | 0 | 0 |  | 0 | 0 | 0 | 21 | 0 | 0 | 5 |  |  |  | 0 | 0 | 0 | S0_ | _9_ | _ | 0 | 0 | 0 | 0 | 0 | 0 | 0 | P | S0
190 |  | 979088212R00 | Nakládání suti na dopr.prostředky-zvlášt.zakl.obj. | t | 70.0256 |  | 0 | 0 | 0 | 0 | 0 | RTS II / 2020 | 0 |  | 0 | 0 | 0 | 0 | 0 | 0 | 0 |  | 0 | 0 | 0 | 21 | 0 | 0 | 5 |  |  |  | 0 | 0 | 0 | S0_ | _9_ | _ | 0 | 0 | 0 | 0 | 0 | 0 | 0 | P | S0
191 |  | 979087391R00 | Příplatek za nošení suti každých dalších 10 m | t | 70.0256 |  | 0 | 0 | 0 | 0 | 0 | RTS II / 2020 | 0 |  | 0 | 0 | 0 | 0 | 0 | 0 | 0 |  | 0 | 0 | 0 | 21 | 0 | 0 | 5 |  |  |  | 0 | 0 | 0 | S0_ | _9_ | _ | 0 | 0 | 0 | 0 | 0 | 0 | 0 | P | S0
192 |  | 979087311R00 | Vodorovné přemístění suti nošením do 10 m | t | 70.0256 |  | 0 | 0 | 0 | 0 | 0 | RTS II / 2020 | 0 |  | 0 | 0 | 0 | 0 | 0 | 0 | 0 |  | 0 | 0 | 0 | 21 | 0 | 0 | 5 |  |  |  | 0 | 0 | 0 | S0_ | _9_ | _ | 0 | 0 | 0 | 0 | 0 | 0 | 0 | P | S0
193 |  | 979990107R00 | Poplatek za skládku suti - směs betonu,cihel,dřeva | t | 57.3296 |  | 0 | 0 | 0 | 0 | 0 | RTS II / 2020 | 0 |  | 0 | 0 | 0 | 0 | 0 | 0 | 0 |  | 0 | 0 | 0 | 21 | 0 | 0 | 5 |  |  |  | 0 | 0 | 0 | S0_ | _9_ | _ | 0 | 0 | 0 | 0 | 0 | 0 | 0 | P | S0
|  |  | 70,0256-12,628-0,068 |  | 57.3296
194 |  | 979990121R00 | Poplatek za skládku suti - škvára | t | 12.628 |  | 0 | 0 | 0 | 0 | 0 | RTS II / 2020 | 0 |  | 0 | 0 | 0 | 0 | 0 | 0 | 0 |  | 0 | 0 | 0 | 21 | 0 | 0 | 5 |  |  |  | 0 | 0 | 0 | S0_ | _9_ | _ | 0 | 0 | 0 | 0 | 0 | 0 | 0 | P | S0
195 |  | 979990181R00 | Poplatek za skládku suti - PVC podlahová krytina | t | 0.068 |  | 0 | 0 | 0 | 0 | 0 | RTS II / 2020 | 0 |  | 0 | 0 | 0 | 0 | 0 | 0 | 0 |  | 0 | 0 | 0 | 21 | 0 | 0 | 5 |  |  |  | 0 | 0 | 0 | S0_ | _9_ | _ | 0 | 0 | 0 | 0 | 0 | 0 | 0 | P | S0
[7 empty] | Celkem: |  | 0
Poznámka: