## Pokyny pro vyplnění
Pokyny pro vyplnění
Ve všech listech tohoto souboru můžete měnit pouze buňky s modrým pozadím. Jedná se o tyto údaje : - údaje o firmě - jednotkové ceny položek zadané na maximálně dvě desetinná místa

## Stavba
#RTSROZP# | Soupis stavebních prací, dodávek a služeb
| Stavba: |  | 3127 | Stavební úpravy a přístavba objektu domova klidného stáří ve Žďáře nad Sázavou, ul.Okružní 763/67
| Zadavatel |  | Město Žďár nad Sázavou |  |  |  | IČO: | 00295841
|  |  | Žižkova 227/1 |  |  |  | DIČ: | CZ00295841
|  |  | 59101 | Žďár nad Sázavou-Žďár nad Sázavou 1
| Projektant: | [5 empty] | IČO:
DIČ:
| Zhotovitel: | [5 empty] | IČO:
DIČ:
Vypracoval:
| Rozpis ceny | [6 empty] | Celkem
HSV | HSV | [6 empty] | 0
PSV | PSV | [6 empty] | 0
MON | MON | [6 empty] | 0
VN | Vedlejší náklady | [6 empty] | 0
ON | Ostatní náklady | [6 empty] | 0
| Celkem | [6 empty] | 0
Rekapitulace daní
0 | Základ pro sníženou DPH |  |  | 12 | % | 0 |  |  | CZK
0 | Snížená DPH |  |  | 12 | % | 0 |  |  | CZK
0 | Základ pro základní DPH |  |  | 21 | % | 0 |  |  | CZK
0 | Základní DPH |  |  | 21 | % | 0 |  |  | CZK
0 | Zaokrouhlení |  |  |  |  | 0 |  |  | CZK
| Cena celkem bez DPH |  |  |  |  | 0 |  |  | CZK
0 | Cena celkem s DPH |  |  |  |  | 0 |  |  | CZK
|  | v |  |  | dne
|  |  | Za zhotovitele |  |  |  | Za objednatele
Rekapitulace dílčích částí
#CASTI>> | Číslo | Název |  |  | Základ pro sníženou DPH | Základ pro základní DPH | DPH celkem | Cena celkem | %
1 | Stavba |  |  |  | 0 | 0 | 0 | 0
2 |  | Ostatní a vedlejší náklady |  |  | 0 | 0 | 0 | 0
3 | VRN | Vedlejší a ostatní náklady |  |  | 0 | 0 | 0 | 0
2 |  | Stavební objekt |  |  |  |  | 0
2 | SO 1 | Terasa_uznatelné náklady |  |  | 0 | 0 | 0 | 0
3 | D.1.1 | Architektonicko - stavební část |  |  | 0 | 0 | 0 | 0
2 | SO 1.1 | Terasa_neuznatelné náklady |  |  | 0 | 0 | 0 | 0
3 | D.1.1 | Architektonicko - stavební část |  |  | 0 | 0 | 0 | 0
2 | SO 5 | Zpevněné plochy_neuznatelné náklady |  |  | 0 | 0 | 0 | 0
3 | D.1.1 | Architektonicko - stavební část |  |  | 0 | 0 | 0 | 0
2 | SO 7 | Dešťové vody a akumulace_neuznatelné náklady |  |  | 0 | 0 | 0 | 0
3 | D.1.4.1 | Dešťové vody a akumulace |  |  | 0 | 0 | 0 | 0
2 | SO 8 | Stavební úpravy ve stávající budově_uznatelné náklady |  |  | 0 | 0 | 0 | 0
3 | D.1.1 | Architektonicko - stavební část |  |  | 0 | 0 | 0 | 0
3 | D.1.4.1 | Zdravotechnická instalace |  |  | 0 | 0 | 0 | 0
3 | D.1.4.2 | Vytápění |  |  | 0 | 0 | 0 | 0
3 | D.1.4.3 | Elektroinstalace |  |  | 0 | 0 | 0 | 0
| Celkem za stavbu |  |  |  | 0 | 0 | 0 | 0 | 0
#POPS | Popis stavby: 3127 - Stavební úpravy a přístavba objektu domova klidného stáří ve Žďáře nad Sázavou, ul.Okružní 763/67
#POPO | Popis objektu: 00 - Vedlejší a ostatní náklady
#POPR | Popis rozpočtu: VRN - Vedlejší a ostatní náklady
#POPO | Popis objektu: SO 1 - Terasa_uznatelné náklady
#POPR | Popis rozpočtu: D.1.1 - Architektonicko - stavební část
#POPO | Popis objektu: SO 1.1 - Terasa_neuznatelné náklady
#POPR | Popis rozpočtu: D.1.1 - Architektonicko - stavební část
#POPO | Popis objektu: SO 5 - Zpevněné plochy_neuznatelné náklady
#POPR | Popis rozpočtu: D.1.1 - Architektonicko - stavební část
#POPO | Popis objektu: SO 7 - Dešťové vody a akumulace_neuznatelné náklady
#POPR | Popis rozpočtu: D.1.4.1 - Dešťové vody a akumulace
#POPO | Popis objektu: SO 8 - Stavební úpravy ve stávající budově_uznatelné náklady
#POPR | Popis rozpočtu: D.1.1 - Architektonicko - stavební část
#POPR | Popis rozpočtu: D.1.4.1 - Zdravotechnická instalace
#POPR | Popis rozpočtu: D.1.4.2 - Vytápění
#POPR | Popis rozpočtu: D.1.4.3 - Elektroinstalace
Rekapitulace dílů
| Číslo | Název |  |  | Typ dílu |  |  | Celkem | %
| 1 | Zemní práce |  |  | HSV |  |  | 0
| 181 | Sadové úpravy |  |  | HSV |  |  | 0
| 2 | Základy a zvláštní zakládání |  |  | HSV |  |  | 0
| 3 | Svislé a kompletní konstrukce |  |  | HSV |  |  | 0
| 3.1 | Překlady |  |  | HSV |  |  | 0
| 34 | Stěny a příčky |  |  | HSV |  |  | 0
| 4 | Vodorovné konstrukce |  |  | HSV |  |  | 0
| 416 | Podhledy a mezistropy montované lehké |  |  | HSV |  |  | 0
| 5 | Komunikace |  |  | HSV |  |  | 0
| 6.1. | Parapety - vnitřní |  |  | HSV |  |  | 0
| 61 | Úpravy povrchů vnitřní |  |  | HSV |  |  | 0
| 62 | Úpravy povrchů vnější |  |  | HSV |  |  | 0
| 63 | Podlahy a podlahové konstrukce |  |  | HSV |  |  | 0
| 8 | Trubní vedení |  |  | HSV |  |  | 0
| 9 | Ostatní konstrukce, bourání |  |  | HSV |  |  | 0
| 91 | Doplňující práce na komunikaci |  |  | HSV |  |  | 0
| 94 | Lešení a stavební výtahy |  |  | HSV |  |  | 0
| 95 | Dokončovací konstrukce na pozemních stavbách |  |  | HSV |  |  | 0
| 954 | Opláštění konstrukcí sádrokartonovými deskami |  |  | HSV |  |  | 0
| 96 | Bourání konstrukcí |  |  | HSV |  |  | 0
| 99 | Staveništní přesun hmot |  |  | HSV |  |  | 0
| 999 | Ostatní |  |  | HSV |  |  | 0
| 711 | Izolace proti vodě |  |  | PSV |  |  | 0
| 713 | Izolace tepelné |  |  | PSV |  |  | 0
| 721 | Vnitřní kanalizace |  |  | PSV |  |  | 0
| 722 | Vnitřní vodovod |  |  | PSV |  |  | 0
| 725 | Zařizovací předměty |  |  | PSV |  |  | 0
| 733 | Rozvod potrubí |  |  | PSV |  |  | 0
| 734 | Armatury |  |  | PSV |  |  | 0
| 735 | Otopná tělesa |  |  | PSV |  |  | 0
| 764 | Konstrukce klempířské |  |  | PSV |  |  | 0
| 766 | Konstrukce truhlářské |  |  | PSV |  |  | 0
| 767 | Konstrukce zámečnické |  |  | PSV |  |  | 0
| 769 | Otvorové prvky z plastu |  |  | PSV |  |  | 0
| 770 | Hliníkové výplně otvorů |  |  | PSV |  |  | 0
| 771 | Podlahy z dlaždic a obklady |  |  | PSV |  |  | 0
| 776 | Podlahy povlakové |  |  | PSV |  |  | 0
| 781 | Obklady keramické |  |  | PSV |  |  | 0
| 783 | Nátěry |  |  | PSV |  |  | 0
| 784 | Malby |  |  | PSV |  |  | 0
| 799 | Ostatní výrobky |  |  | PSV |  |  | 0
| M21 | Elektromontáže |  |  | MON |  |  | 0
| D96 | Přesuny suti a vybouraných hmot |  |  | PSU |  |  | 0
| VN | Vedlejší náklady |  |  | VN |  |  | 0
| ON | Ostatní náklady |  |  | ON |  |  | 0
| Cena celkem | [6 empty] | 0 | 0
Note on D11: Název
Note on D12: Ulice
Note on D13: PSČ
Note on E13: Místo
Note on I11: IČO
Note on I12: DIČ

## VzorPolozky (hidden)
Položkový rozpočet
S:
O:
R:

## 00 VRN Naklady
Soupis vedlejších a ostatních nákladů | [27 empty] | #TypZaznamu#
S: | 3127 | Stavební úpravy a přístavba objektu domova klidného stáří ve Žďáře nad Sázavou, ul.Okružní 763/67 | [25 empty] | STA
O: | 00 | Vedlejší a ostatní náklady | [22 empty] | NAK |  |  | OBJ
R: | VRN | Vedlejší a ostatní náklady | [25 empty] | ROZ
P.č. | Číslo položky | Název položky | MJ | Množství | Cena / MJ | Celkem | Dodávka | Dodávka celk. | Montáž | Montáž celk. | DPH | Cena s DPH | Hmotnost / MJ | Hmotnost celk.(t) | Dem. hmotnost / MJ | Dem. hmotnost celk.(t) | Ceník | Cen. soustava / platnost | Cenová úroveň | Nhod / MJ | Nhod celk. | Dodavatel | Typ položky | Stav položky
Díl: | VN | Vedlejší náklady |  |  |  | 0 |  | 0 |  | 0 |  | 0 |  | 0 |  | 0 |  |  |  |  | 0 | [6 empty] | DIL
1 | 00511 R | Geodetické práce | Soubor | 1 |  | 0 |  | 0 |  | 0 | 12 | 0 | 0 | 0 | 0 | 0 |  | RTS 24/ II | Indiv | 0 | 0 |  | VRN | Běžná |  |  |  | POL99_2
2 | 005111020R | Vytyčení stavby | Soubor | 1 |  | 0 |  | 0 |  | 0 | 12 | 0 | 0 | 0 | 0 | 0 |  | RTS 24/ II | Indiv | 0 | 0 |  | VRN | Běžná |  |  |  | POL99_2
|  | Geodetické zaměření rohů stavby, stabilizace bodů a sestavení laviček. | [25 empty] | POP
|  | Vyhotovení protokolu o vytyčení stavby se seznamem souřadnic vytyčených bodů a jejich polohopisnými (S-JTSK) a výškopisnými (Bpv) hodnotami. | [25 empty] | POP | Vyhotovení protokolu o vytyčení stavby se seznamem souřadnic vytyčených bodů a jejich polohopisnými (S-JTSK) a výškopisnými (Bpv) hodnotami.
3 | 005111020T | Geodetické vytyčení stavby - dešťová kanalizace | Soubor | 1 |  | 0 |  | 0 |  | 0 | 12 | 0 | 0 | 0 | 0 | 0 |  | Vlastní | Indiv | 0 | 0 |  | VRN | Běžná |  |  |  | POL99_0
4 | 005111021R | Vytyčení inženýrských sítí | Soubor | 1 |  | 0 |  | 0 |  | 0 | 12 | 0 | 0 | 0 | 0 | 0 |  | RTS 24/ II | Indiv | 0 | 0 |  | VRN | Běžná |  |  |  | POL99_2
|  | Zaměření a vytýčení stávajících inženýrských sítí v místě stavby z hlediska jejich ochrany při provádění stavby. | [25 empty] | POP | Zaměření a vytýčení stávajících inženýrských sítí v místě stavby z hlediska jejich ochrany při provádění stavby.
5 | 00511T | Geodetické zaměření stavby | Soubor | 1 |  | 0 |  | 0 |  | 0 | 12 | 0 | 0 | 0 | 0 | 0 |  | Vlastní | Indiv | 0 | 0 |  | VRN | Běžná |  |  |  | POL99_0
|  | Závěrečné zaměření stavby pro Digitální technickou mapu DTM a Katastr nemovitostí | [25 empty] | POP
6 | 005121010R | Vybudování zařízení staveniště | Soubor | 1 |  | 0 |  | 0 |  | 0 | 12 | 0 | 0 | 0 | 0 | 0 |  | RTS 24/ II | Indiv | 0 | 0 |  | VRN | Běžná |  |  |  | POL99_2
|  | Náklady spojené se zřízením přípojek energií k objektům zařízení staveniště, vybudování případných měřících odběrných míst a zřízení, případná příprava území pro objekty zařízení staveniště a vlastní vybudování objektů zařízení staveniště. | [25 empty] | POP | Náklady spojené se zřízením přípojek energií k objektům zařízení staveniště, vybudování případných měřících odběrných míst a zřízení, případná příprava území pro objekty zařízení staveniště a vlastní vybudování objektů zařízení staveniště.
7 | 005121020R | Provoz zařízení staveniště | Soubor | 1 |  | 0 |  | 0 |  | 0 | 12 | 0 | 0 | 0 | 0 | 0 |  | RTS 24/ II | Indiv | 0 | 0 |  | VRN | Běžná |  |  |  | POL99_2
|  | Náklady na vybavení objektů zařízení staveniště, ostraha staveniště, náklady na energie spotřebované dodavatelem v rámci provozu zařízení staveniště, náklady na potřebný úklid v prostorách zařízení staveniště, náklady na nutnou údržbu a opravy na objektech zařízení staveniště a na přípojkách energií. | [25 empty] | POP | Náklady na vybavení objektů zařízení staveniště, ostraha staveniště, náklady na energie spotřebované dodavatelem v rámci provozu zařízení staveniště, náklady na potřebný úklid v prostorách zařízení staveniště, náklady na nutnou údržbu a opravy na objektech zařízení staveniště a na přípojkách energií.
8 | 005121030R | Odstranění zařízení staveniště | Soubor | 1 |  | 0 |  | 0 |  | 0 | 12 | 0 | 0 | 0 | 0 | 0 |  | RTS 24/ II | Indiv | 0 | 0 |  | VRN | Běžná |  |  |  | POL99_2
|  | Odstranění objektů zařízení staveniště včetně přípojek energií a jejich odvoz. Položka zahrnuje i náklady na úpravu povrchů po odstranění zařízení staveniště a úklid ploch, na kterých bylo zařízení staveniště provozováno. | [25 empty] | POP | Odstranění objektů zařízení staveniště včetně přípojek energií a jejich odvoz. Položka zahrnuje i náklady na úpravu povrchů po odstranění zařízení staveniště a úklid ploch, na kterých bylo zařízení staveniště provozováno.
9 | 005124010R | Koordinační činnost | Soubor | 1 |  | 0 |  | 0 |  | 0 | 12 | 0 | 0 | 0 | 0 | 0 |  | RTS 24/ II | Indiv | 0 | 0 |  | VRN | Běžná |  |  |  | POL99_2
|  | Koordinace stavebních a technologických dodávek stavby. | [25 empty] | POP
Díl: | ON | Ostatní náklady |  |  |  | 0 |  | 0 |  | 0 |  | 0 |  | 0 |  | 0 |  |  |  |  | 0 | [6 empty] | DIL
10 | 005241010R | Dokumentace skutečného provedení | Soubor | 1 |  | 0 |  | 0 |  | 0 | 12 | 0 | 0 | 0 | 0 | 0 |  | RTS 24/ II | Indiv | 0 | 0 |  | VRN | Běžná |  |  |  | POL99_2
|  | Náklady na vyhotovení dokumentace skutečného provedení stavby a její předání objednateli v požadované formě a požadovaném počtu. | [25 empty] | POP | Náklady na vyhotovení dokumentace skutečného provedení stavby a její předání objednateli v požadované formě a požadovaném počtu.
[26 empty] | 12 | 21 | DPH
| Celkem |  |  |  |  | 0 | [19 empty] | 0 | 0 | SUM
END
Note on S6: Jedná se o informaci, zda se jedná o položku, která je do rozpočtu zadána z cenové soustavy RTS, nebo vlastní.
Note on T6: Jedná se o název CÚ, která je zadána u položky rozpočtu

## SO 1 D.1.1 Pol
Položkový soupis prací a dodávek | [27 empty] | #TypZaznamu#
S: | 3127 | Stavební úpravy a přístavba objektu domova klidného stáří ve Žďáře nad Sázavou, ul.Okružní 763/67 | [25 empty] | STA
O: | SO 1 | Terasa_uznatelné náklady | [22 empty] | STA |  |  | OBJ
R: | D.1.1 | Architektonicko - stavební část | [25 empty] | ROZ
P.č. | Číslo položky | Název položky | MJ | Množství | Cena / MJ | Celkem | Dodávka | Dodávka celk. | Montáž | Montáž celk. | DPH | Cena s DPH | Hmotnost / MJ | Hmotnost celk.(t) | Dem. hmotnost / MJ | Dem. hmotnost celk.(t) | Ceník | Cen. soustava / platnost | Cenová úroveň | Nhod / MJ | Nhod celk. | Dodavatel | Typ položky | Stav položky
Díl: | 1 | Zemní práce |  |  |  | 0 |  | 0 |  | 0 |  | 0 |  | 0 |  | 99.4 |  |  |  |  | 146.54 | [6 empty] | DIL
1 | 113106121R00 | Rozebrání komunikací pro pěší s jakýmkoliv ložem a výplní spár z betonových nebo kameninových dlaždic nebo tvarovek | m2 | 17.6488 |  | 0 |  | 0 |  | 0 | 12 | 0 | 0 | 0 | 0.138 | 2.44 | 822-1 | RTS 24/ II | RTS 24/ I | 0.16 | 2.82 |  | Práce | Červená |  |  |  | POL1_
|  | s přemístěním hmot na skládku na vzdálenost do 3 m nebo s naložením na dopravní prostředek | [25 empty] | SPI
|  | Výkres D.1.1.02 : | [25 empty] | VV | 0
|  | odstranění betonové dlažby 600x600 mm : | [25 empty] | VV | 0
|  | (8,297+8,301)*0,60 |  | 9.9588 | [23 empty] | VV | 0
|  | 7,69 |  | 7.69 | [23 empty] | VV | 0
2 | 113106231R00 | Rozebrání vozovek a ploch s jakoukoliv výplní spár v jakékoliv ploše, ze zámkové dlažky, kladených do lože z kameniva | m2 | 98.5 |  | 0 |  | 0 |  | 0 | 12 | 0 | 0 | 0 | 0.225 | 22.16 | 822-1 | RTS 24/ II | RTS 24/ I | 0.142 | 13.99 |  | Práce | Žlutá |  |  |  | POL1_
|  | s přemístěním hmot na skládku na vzdálenost do 3 m nebo s naložením na dopravní prostředek | [25 empty] | SPI
|  | Výkres D.1.1.02 : | [25 empty] | VV | 0
|  | odstranění stávající zámkové dlažby : | [25 empty] | VV | 0
|  | 98,50 |  | 98.5 | [23 empty] | VV | 0
3 | 113107630R00 | Odstranění podkladů nebo krytů z kameniva hrubého drceného, v ploše jednotlivě nad 50 m2, tloušťka vrstvy 300 mm | m2 | 98.5 |  | 0 |  | 0 |  | 0 | 12 | 0 | 0 | 0 | 0.66 | 65.01 | 822-1 | RTS 24/ II | RTS 24/ I | 0.119 | 11.72 |  | Práce | Žlutá |  |  |  | POL1_
|  | Výkres D.1.1.02 : | [25 empty] | VV | 0
|  | odstranění podkladního podsypu pod zámkovou dlažbou : | [25 empty] | VV | 0
|  | 98,50 |  | 98.5 | [23 empty] | VV | 0
4 | 113201111R00 | Vytrhání obrub chodníkových ležatých | m | 44.5 |  | 0 |  | 0 |  | 0 | 12 | 0 | 0 | 0 | 0.22 | 9.79 | 822-1 | RTS 24/ II | RTS 24/ I | 0.143 | 6.36 |  | Práce | Žlutá |  |  |  | POL1_
|  | s vybouráním lože, s přemístěním hmot na skládku na vzdálenost do 3 m nebo naložením na dopravní prostředek | [25 empty] | SPI |  | s vybouráním lože, s přemístěním hmot na skládku na vzdálenost do 3 m nebo naložením na dopravní prostředek
|  | Výkres D.1.1.02 : | [25 empty] | VV | 0
|  | odstranění stávajících obrubníků : | [25 empty] | VV | 0
|  | 44,50 |  | 44.5 | [23 empty] | VV | 0
5 | 121101103R00 | Sejmutí ornice s přemístěním na vzdálenost přes 100 do 250 m | m3 | 22.2993 |  | 0 |  | 0 |  | 0 | 12 | 0 | 0 | 0 | 0 | 0 | 800-1 | RTS 24/ II | RTS 24/ I | 0.0134 | 0.3 |  | Práce | Běžná |  |  |  | POL1_
|  | nebo lesní půdy, s vodorovným přemístěním na hromady v místě upotřebení nebo na dočasné či trvalé skládky se složením | [25 empty] | SPI |  | nebo lesní půdy, s vodorovným přemístěním na hromady v místě upotřebení nebo na dočasné či trvalé skládky se složením
|  | skrývka ornice : | [25 empty] | VV | 0
|  | 16,377*6,00*0,15 |  | 14.7393 | [23 empty] | VV | 0
|  | 2*(8,40*3,00*0,15) |  | 7.56 | [23 empty] | VV | 0
6 | 122201101R00 | Odkopávky a prokopávky nezapažené v hornině 3 do 100 m3 | m3 | 59.4648 |  | 0 |  | 0 |  | 0 | 12 | 0 | 0 | 0 | 0 | 0 | 800-1 | RTS 24/ II | RTS 24/ I | 0.368 | 21.88 |  | Práce | Běžná |  |  |  | POL1_
|  | s přehozením výkopku na vzdálenost do 3 m nebo s naložením na dopravní prostředek, | [25 empty] | SPI
|  | odkopávka terénu pro nové skladby : | [25 empty] | VV | 0
|  | 16,377*6,00*0,40 |  | 39.3048 | [23 empty] | VV | 0
|  | 2*(8,40*3,00*0,40) |  | 20.16 | [23 empty] | VV | 0
7 | 132201110R00 | Hloubení rýh šířky do 60 cm do 50 m3, v hornině 3, hloubení strojně | m3 | 37.9908 |  | 0 |  | 0 |  | 0 | 12 | 0 | 0 | 0 | 0 | 0 | 800-1 | RTS 24/ II | RTS 24/ I | 0.365 | 13.87 |  | Práce | Červená |  |  |  | POL1_
|  | zapažených i nezapažených s urovnáním dna do předepsaného profilu a spádu, s přehozením výkopku na přilehlém terénu na vzdálenost do 3 m od podélné osy rýhy nebo s naložením výkopku na dopravní prostředek. | [25 empty] | SPI |  | zapažených i nezapažených s urovnáním dna do předepsaného profilu a spádu, s přehozením výkopku na přilehlém terénu na vzdálenost do 3 m od podélné osy rýhy nebo s naložením výkopku na dopravní prostředek.
|  | Výkres D.1.1.03 : | [25 empty] | VV | 0
|  | výkop rýhy pro základové pasy od úrovně -1,700 do úrovně -0,800 : | [25 empty] | VV | 0
|  | 17,30*0,60*0,90 |  | 9.342 | [23 empty] | VV | 0
|  | 2*(1,40*1,00*0,90) |  | 2.52 | [23 empty] | VV | 0
|  | (2*11,60+2*0,40+2*0,55)*0,60*0,90 |  | 13.554 | [23 empty] | VV | 0
|  | 2*(1,40*0,40*0,90) |  | 1.008 | [23 empty] | VV | 0
|  | 2*(4,15*0,60*0,90) |  | 4.482 | [23 empty] | VV | 0
|  | výkop rýhy pro základové pasy od úrovně -1,150 do úrovně -0,550 : | [25 empty] | VV | 0
|  | (4*1,92+2*6,00)*0,60*0,60 |  | 7.0848 | [23 empty] | VV | 0
8 | 162701105R00 | Vodorovné přemístění výkopku z horniny 1 až 4, na vzdálenost přes 9 000 do 10 000 m | m3 | 97.4556 |  | 0 |  | 0 |  | 0 | 12 | 0 | 0 | 0 | 0 | 0 | 800-1 | RTS 24/ II | RTS 24/ I | 0.011 | 1.07 |  | Práce | Červená |  |  |  | POL1_
|  | po suchu, bez naložení výkopku, avšak se složením bez rozhrnutí, zpáteční cesta vozidla. | [25 empty] | SPI
|  | Výkres D.1.1.03 : | [25 empty] | VV | 0
|  | výkop rýhy pro základové pasy od úrovně -1,700 do úrovně -0,800 : | [25 empty] | VV | 0
|  | 17,30*0,60*0,90 |  | 9.342 | [23 empty] | VV | 0
|  | 2*(1,40*1,00*0,90) |  | 2.52 | [23 empty] | VV | 0
|  | (2*11,60+2*0,40+2*0,55)*0,60*0,90 |  | 13.554 | [23 empty] | VV | 0
|  | 2*(1,40*0,40*0,90) |  | 1.008 | [23 empty] | VV | 0
|  | 2*(4,15*0,60*0,90) |  | 4.482 | [23 empty] | VV | 0
|  | výkop rýhy pro základové pasy od úrovně -1,150 do úrovně -0,550 : | [25 empty] | VV | 0
|  | (4*1,92+2*6,00)*0,60*0,60 |  | 7.0848 | [23 empty] | VV | 0
|  | odkopávka terénu pro nové skladby : | [25 empty] | VV | 0
|  | 16,377*6,00*0,40 |  | 39.3048 | [23 empty] | VV | 0
|  | 2*(8,40*3,00*0,40) |  | 20.16 | [23 empty] | VV | 0
9 | 162701109R00 | Vodorovné přemístění výkopku příplatek k ceně za každých dalších i započatých 1 000 m přes 10 000 m z horniny 1 až 4 | m3 | 974.556 |  | 0 |  | 0 |  | 0 | 12 | 0 | 0 | 0 | 0 | 0 | 800-1 | RTS 24/ II | RTS 24/ I | 0 | 0 |  | Práce | Červená |  |  |  | POL1_
|  | po suchu, bez naložení výkopku, avšak se složením bez rozhrnutí, zpáteční cesta vozidla. | [25 empty] | SPI
|  | Výkres D.1.1.03 : | [25 empty] | VV | 0
|  | Začátek provozního součtu | [25 empty] | VV
|  | výkop rýhy pro základové pasy od úrovně -1,700 do úrovně -0,800 : | [25 empty] | VV | 2
|  | 17,30*0,60*0,90 |  | 9.342 | [23 empty] | VV | 2
|  | 2*(1,40*1,00*0,90) |  | 2.52 | [23 empty] | VV | 2
|  | (2*11,60+2*0,40+2*0,55)*0,60*0,90 |  | 13.554 | [23 empty] | VV | 2
|  | 2*(1,40*0,40*0,90) |  | 1.008 | [23 empty] | VV | 2
|  | 2*(4,15*0,60*0,90) |  | 4.482 | [23 empty] | VV | 2
|  | výkop rýhy pro základové pasy od úrovně -1,150 do úrovně -0,550 : | [25 empty] | VV | 2
|  | (4*1,92+2*6,00)*0,60*0,60 |  | 7.0848 | [23 empty] | VV | 2
|  | odkopávka terénu pro nové skladby : | [25 empty] | VV | 2
|  | 16,377*6,00*0,40 |  | 39.3048 | [23 empty] | VV | 2
|  | 2*(8,40*3,00*0,40) |  | 20.16 | [23 empty] | VV | 2
|  | Konec provozního součtu | [25 empty] | VV
|  | 97,45560*10 |  | 974.556 | [23 empty] | VV | 0
10 | 167101101R00 | Nakládání, skládání, překládání neulehlého výkopku nakládání výkopku do 100 m3, z horniny 1 až 4 | m3 | 97.4556 |  | 0 |  | 0 |  | 0 | 12 | 0 | 0 | 0 | 0 | 0 | 800-1 | RTS 24/ II | RTS 24/ I | 0.652 | 63.54 |  | Práce | Červená |  |  |  | POL1_
|  | Výkres D.1.1.03 : | [25 empty] | VV | 0
|  | výkop rýhy pro základové pasy od úrovně -1,700 do úrovně -0,800 : | [25 empty] | VV | 0
|  | 17,30*0,60*0,90 |  | 9.342 | [23 empty] | VV | 0
|  | 2*(1,40*1,00*0,90) |  | 2.52 | [23 empty] | VV | 0
|  | (2*11,60+2*0,40+2*0,55)*0,60*0,90 |  | 13.554 | [23 empty] | VV | 0
|  | 2*(1,40*0,40*0,90) |  | 1.008 | [23 empty] | VV | 0
|  | 2*(4,15*0,60*0,90) |  | 4.482 | [23 empty] | VV | 0
|  | výkop rýhy pro základové pasy od úrovně -1,150 do úrovně -0,550 : | [25 empty] | VV | 0
|  | (4*1,92+2*6,00)*0,60*0,60 |  | 7.0848 | [23 empty] | VV | 0
|  | odkopávka terénu pro nové skladby : | [25 empty] | VV | 0
|  | 16,377*6,00*0,40 |  | 39.3048 | [23 empty] | VV | 0
|  | 2*(8,40*3,00*0,40) |  | 20.16 | [23 empty] | VV | 0
11 | 171201201R00 | Uložení sypaniny na dočasnou skládku tak, že na 1 m2 plochy připadá přes 2 m3 výkopku nebo ornice | m3 | 97.4556 |  | 0 |  | 0 |  | 0 | 12 | 0 | 0 | 0 | 0 | 0 | 800-1 | RTS 24/ II | RTS 24/ I | 0.009 | 0.88 |  | Práce | Červená |  |  |  | POL1_
|  | Výkres D.1.1.03 : | [25 empty] | VV | 0
|  | výkop rýhy pro základové pasy od úrovně -1,700 do úrovně -0,800 : | [25 empty] | VV | 0
|  | 17,30*0,60*0,90 |  | 9.342 | [23 empty] | VV | 0
|  | 2*(1,40*1,00*0,90) |  | 2.52 | [23 empty] | VV | 0
|  | (2*11,60+2*0,40+2*0,55)*0,60*0,90 |  | 13.554 | [23 empty] | VV | 0
|  | 2*(1,40*0,40*0,90) |  | 1.008 | [23 empty] | VV | 0
|  | 2*(4,15*0,60*0,90) |  | 4.482 | [23 empty] | VV | 0
|  | výkop rýhy pro základové pasy od úrovně -1,150 do úrovně -0,550 : | [25 empty] | VV | 0
|  | (4*1,92+2*6,00)*0,60*0,60 |  | 7.0848 | [23 empty] | VV | 0
|  | odkopávka terénu pro nové skladby : | [25 empty] | VV | 0
|  | 16,377*6,00*0,40 |  | 39.3048 | [23 empty] | VV | 0
|  | 2*(8,40*3,00*0,40) |  | 20.16 | [23 empty] | VV | 0
12 | 174101102R00 | Zásyp sypaninou se zhutněním v uzavřených prostorách s urovnáním povrchu zásypu s ručním zhutněním | m3 | 4.998 |  | 0 |  | 0 |  | 0 | 12 | 0 | 0 | 0 | 0 | 0 | 800-1 | RTS 24/ II | RTS 24/ I | 1.15 | 5.75 |  | Práce | Běžná |  |  |  | POL1_
|  | z jakékoliv horniny s uložením výkopku po vrstvách, | [25 empty] | SPI
|  | Zelené atrium : | [25 empty] | VV | 0
|  | substrát : | [25 empty] | VV | 0
|  | 5,10*1,96*0,25 |  | 2.499 | [23 empty] | VV | 0
|  | 5,10*1,96*0,25 |  | 2.499 | [23 empty] | VV | 0
13 | 181101102R00 | Úprava pláně v zářezech v hornině 1 až 4, se zhutněním | m2 | 242.342 |  | 0 |  | 0 |  | 0 | 12 | 0 | 0 | 0 | 0 | 0 | 800-1 | RTS 24/ II | RTS 24/ I | 0.018 | 4.36 |  | Práce | Běžná |  |  |  | POL1_
|  | vyrovnáním výškových rozdílů, ploch vodorovných a ploch do sklonu 1 : 5. | [25 empty] | SPI
|  | výkres D.1.1.04 : | [25 empty] | VV | 0
|  | Skladba S3 : | [25 empty] | VV | 0
|  | hutněná zemní pláň : | [25 empty] | VV | 0
|  | 222,35 |  | 222.35 | [23 empty] | VV | 0
|  | Zelené atrium : | [25 empty] | VV | 0
|  | 5,10*1,96 |  | 9.996 | [23 empty] | VV | 0
|  | 5,10*1,96 |  | 9.996 | [23 empty] | VV | 0
14 | 199000005R00 | Poplatky za skládku zeminy 1- 4, skupina 17 05 04 z Katalogu odpadů | t | 185.1656 |  | 0 |  | 0 |  | 0 | 12 | 0 | 0 | 0 | 0 | 0 | 800-1 | RTS 24/ II | RTS 24/ I | 0 | 0 |  | Práce | Červená |  |  |  | POL1_
|  | Výkres D.1.1.03 : | [25 empty] | VV | 0
|  | Začátek provozního součtu | [25 empty] | VV
|  | výkop rýhy pro základové pasy od úrovně -1,700 do úrovně -0,800 : | [25 empty] | VV | 2
|  | 17,30*0,60*0,90 |  | 9.342 | [23 empty] | VV | 2
|  | 2*(1,40*1,00*0,90) |  | 2.52 | [23 empty] | VV | 2
|  | (2*11,60+2*0,40+2*0,55)*0,60*0,90 |  | 13.554 | [23 empty] | VV | 2
|  | 2*(1,40*0,40*0,90) |  | 1.008 | [23 empty] | VV | 2
|  | 2*(4,15*0,60*0,90) |  | 4.482 | [23 empty] | VV | 2
|  | výkop rýhy pro základové pasy od úrovně -1,150 do úrovně -0,550 : | [25 empty] | VV | 2
|  | (4*1,92+2*6,00)*0,60*0,60 |  | 7.0848 | [23 empty] | VV | 2
|  | odkopávka terénu pro nové skladby : | [25 empty] | VV | 2
|  | 16,377*6,00*0,40 |  | 39.3048 | [23 empty] | VV | 2
|  | 2*(8,40*3,00*0,40) |  | 20.16 | [23 empty] | VV | 2
|  | Konec provozního součtu | [25 empty] | VV
|  | 97,45560*1,90 |  | 185.1656 | [23 empty] | VV | 0
Díl: | 2 | Základy a zvláštní zakládání |  |  |  | 0 |  | 0 |  | 0 |  | 0 |  | 154.65 |  | 0 |  |  |  |  | 109.1 | [6 empty] | DIL
15 | 274272140RT4 | Zdivo základové z bednicích tvárnic tloušťky 300 mm, výplň betonem C 20/25 | m2 | 64.5 |  | 0 |  | 0 |  | 0 | 12 | 0 | 0.75 | 48.38 | 0 | 0 | 801-1 | RTS 24/ II | RTS 24/ I | 1.1 | 70.95 |  | Práce | Běžná |  |  |  | POL1_
|  | s výplní betonem, bez výztuže, | [25 empty] | SPI
|  | Výkres D.1.1.03 : | [25 empty] | VV | 0
|  | Zdivo ze ztraceného bednění tl.300 mm : | [25 empty] | VV | 0
|  | od úrovně -0,550 do úrovně +0,200 : | [25 empty] | VV | 0
|  | (5,70+5,70)*0,75 |  | 8.55 | [23 empty] | VV | 0
|  | od úrovně -0,550 do úrovně +0,450 : | [25 empty] | VV | 0
|  | (4*1,95)*1,00 |  | 7.8 | [23 empty] | VV | 0
|  | od úrovně -0,800 do úrovně +0,200 : | [25 empty] | VV | 0
|  | (2*3,65+2*12,05+16,75)*1,00 |  | 48.15 | [23 empty] | VV | 0
16 | 274313621R00 | Beton základových pasů prostý třídy C 20/25 | m3 | 41.7899 |  | 0 |  | 0 |  | 0 | 12 | 0 | 2.525 | 105.52 | 0 | 0 | 801-1 | RTS 24/ II | RTS 24/ I | 0.477 | 19.93 |  | Práce | Červená |  |  |  | POL1_
|  | Včetně dodávky a uložení betonu a kamene. | [25 empty] | POP
|  | Výkres D.1.1.03 : | [25 empty] | VV | 0
|  | základové pasy od úrovně -1,150 do úrovně -0,550 : | [25 empty] | VV | 0
|  | (2*1,92+6,00+2*1,92+6,00)*0,60*0,60 |  | 7.0848 | [23 empty] | VV | 0
|  | základové pasy od úrovně -1,700 do úrovně -0,800 : | [25 empty] | VV | 0
|  | (2*4,15)*0,60*0,90 |  | 4.482 | [23 empty] | VV | 0
|  | (2*1,40)*0,40*0,90 |  | 1.008 | [23 empty] | VV | 0
|  | (2*0,55+2*0,40+2*11,60)*0,60*0,90 |  | 13.554 | [23 empty] | VV | 0
|  | (2*1,40)*1,00*0,90 |  | 2.52 | [23 empty] | VV | 0
|  | 17,30*0,60*0,90 |  | 9.342 | [23 empty] | VV | 0
|  | prolití do základové spáry : | [25 empty] | VV | 0
|  | 37,99080*0,10 |  | 3.7991 | [23 empty] | VV | 0
17 | 274354043R00 | Bednění prostupu základy průřezu do 0,1 m2, délky prostupu do 1,0 m | kus | 3 |  | 0 |  | 0 |  | 0 | 12 | 0 | 0.00444 | 0.01 | 0 | 0 | 801-1 | RTS 24/ II | RTS 24/ I | 0.4 | 1.2 |  | Práce | Běžná |  |  |  | POL1_
|  | úprava trouby na potřebný rozměr, uložení a ukotvení trouby v bednění. Včetně dodávky trouby. | [25 empty] | SPI
|  | Výkres D.1.1.03 : | [25 empty] | VV | 0
|  | prostup základem : | [25 empty] | VV | 0
|  | 3,00 |  | 3 | [23 empty] | VV | 0
18 | 274361022R00 | Výztuž zdiva z tvárnic ztraceného bednění 12 prutů/m2, průměr prutů 12 mm | m2 | 64.5 |  | 0 |  | 0 |  | 0 | 12 | 0 | 0.01147 | 0.74 | 0 | 0 | 801-1 | RTS 24/ II | RTS 24/ I | 0.2638 | 17.02 |  | Práce | Běžná |  |  |  | POL1_
|  | Výkres D.1.1.03 : | [25 empty] | VV | 0
|  | Zdivo ze ztraceného bednění tl.300 mm : | [25 empty] | VV | 0
|  | od úrovně -0,550 do úrovně +0,200 : | [25 empty] | VV | 0
|  | (5,70+5,70)*0,75 |  | 8.55 | [23 empty] | VV | 0
|  | od úrovně -0,550 do úrovně +0,450 : | [25 empty] | VV | 0
|  | (4*1,95)*1,00 |  | 7.8 | [23 empty] | VV | 0
|  | od úrovně -0,800 do úrovně +0,200 : | [25 empty] | VV | 0
|  | (2*3,65+2*12,05+16,75)*1,00 |  | 48.15 | [23 empty] | VV | 0
Díl: | 3 | Svislé a kompletní konstrukce |  |  |  | 0 |  | 0 |  | 0 |  | 0 |  | 3.17 |  | 0 |  |  |  |  | 6.73 | [6 empty] | DIL
19 | 311311912R00 | Beton nadzákladových zdí prostý třídy C 20/25 | m3 | 1.173 |  | 0 |  | 0 |  | 0 | 12 | 0 | 2.5277 | 2.96 | 0 | 0 | 801-1 | RTS 24/ II | RTS 24/ I | 0.977 | 1.15 |  | Práce | Běžná |  |  |  | POL1_
|  | nosných, výplňových, obkladových, půdních, štítových, poprsních apod., s pomocným lešením o výšce podlahy do 1900 mm a pro zatížení 1,5 kPa, | [25 empty] | SPI |  | nosných, výplňových, obkladových, půdních, štítových, poprsních apod., s pomocným lešením o výšce podlahy do 1900 mm a pro zatížení 1,5 kPa,
|  | Betonový základ pod betonové schodišťové bloky : | [25 empty] | VV | 0
|  | řez D-D : | [25 empty] | VV | 0
|  | (1,70*0,90*0,25)*2 |  | 0.765 | [23 empty] | VV | 0
|  | (1,70*0,55*0,15)*2 |  | 0.2805 | [23 empty] | VV | 0
|  | (1,70*0,25*0,15)*2 |  | 0.1275 | [23 empty] | VV | 0
20 | 311351101R00 | Bednění nadzákladových zdí jednostranné zřízení | m2 | 5.12 |  | 0 |  | 0 |  | 0 | 12 | 0 | 0.04005 | 0.21 | 0 | 0 | 801-1 | RTS 24/ II | RTS 24/ I | 0.74 | 3.79 |  | Práce | Běžná |  |  |  | POL1_
|  | svislé nebo šikmé (odkloněné), půdorysně přímé nebo zalomené nadzákladových zdí nosných, výplňových, obkladových, půdních, štítových, poprsních apod. ve volném prostranství, ve volných nebo zapažených jámách, rýhách, šachtách, včetně případných vzpěr, | [25 empty] | SPI |  | svislé nebo šikmé (odkloněné), půdorysně přímé nebo zalomené nadzákladových zdí nosných, výplňových, obkladových, půdních, štítových, poprsních apod. ve volném prostranství, ve volných nebo zapažených jámách, rýhách, šachtách, včetně případných vzpěr,
|  | Betonový základ pod betonové schodišťové bloky : | [25 empty] | VV | 0
|  | řez D-D : | [25 empty] | VV | 0
|  | Začátek provozního součtu | [25 empty] | VV
|  | (2*1,70+2*0,90)*0,25 |  | 1.3 | [23 empty] | VV | 2
|  | (2*1,70+2*0,55)*0,15 |  | 0.675 | [23 empty] | VV | 2
|  | (2*1,70+2*0,25)*0,15 |  | 0.585 | [23 empty] | VV | 2
|  | Konec provozního součtu | [25 empty] | VV
|  | 2,56*2 |  | 5.12 | [23 empty] | VV | 0
21 | 311351102R00 | Bednění nadzákladových zdí jednostranné odstranění | m2 | 5.12 |  | 0 |  | 0 |  | 0 | 12 | 0 | 0 | 0 | 0 | 0 | 801-1 | RTS 24/ II | RTS 24/ I | 0.35 | 1.79 |  | Práce | Běžná |  |  |  | POL1_
|  | svislé nebo šikmé (odkloněné), půdorysně přímé nebo zalomené nadzákladových zdí nosných, výplňových, obkladových, půdních, štítových, poprsních apod. ve volném prostranství, ve volných nebo zapažených jámách, rýhách, šachtách, včetně případných vzpěr, | [25 empty] | SPI |  | svislé nebo šikmé (odkloněné), půdorysně přímé nebo zalomené nadzákladových zdí nosných, výplňových, obkladových, půdních, štítových, poprsních apod. ve volném prostranství, ve volných nebo zapažených jámách, rýhách, šachtách, včetně případných vzpěr,
|  | Betonový základ pod betonové schodišťové bloky : | [25 empty] | VV | 0
|  | řez D-D : | [25 empty] | VV | 0
|  | Začátek provozního součtu | [25 empty] | VV
|  | (2*1,70+2*0,90)*0,25 |  | 1.3 | [23 empty] | VV | 2
|  | (2*1,70+2*0,55)*0,15 |  | 0.675 | [23 empty] | VV | 2
|  | (2*1,70+2*0,25)*0,15 |  | 0.585 | [23 empty] | VV | 2
|  | Konec provozního součtu | [25 empty] | VV
|  | 2,56*2 |  | 5.12 | [23 empty] | VV | 0
Díl: | 5 | Komunikace |  |  |  | 0 |  | 0 |  | 0 |  | 0 |  | 349.82 |  | 0 |  |  |  |  | 156.64 | [6 empty] | DIL
22 | 564861111RT2 | Podklad ze štěrkodrti s rozprostřením a zhutněním frakce 0-32 mm, tloušťka po zhutnění 200 mm | m2 | 444.7 |  | 0 |  | 0 |  | 0 | 12 | 0 | 0.46 | 204.56 | 0 | 0 | 822-1 | RTS 24/ II | RTS 24/ I | 0.029 | 12.9 |  | Práce | Běžná |  |  |  | POL1_
|  | výkres D.1.1.04 : | [25 empty] | VV | 0
|  | Skladba S3 : | [25 empty] | VV | 0
|  | hutněný zásyp tl.150-250 mm : | [25 empty] | VV | 0
|  | 222,35 |  | 222.35 | [23 empty] | VV | 0
|  | výkres D.1.1.04 : | [25 empty] | VV | 0
|  | Skladba S3 : | [25 empty] | VV | 0
|  | Hutněná štěrkodrť frakce 0-32 mm tl.200 mm : | [25 empty] | VV | 0
|  | 222,35 |  | 222.35 | [23 empty] | VV | 0
23 | 564861111RT4 | Podklad ze štěrkodrti s rozprostřením a zhutněním frakce 0-63 mm, tloušťka po zhutnění 200 mm | m2 | 222.35 |  | 0 |  | 0 |  | 0 | 12 | 0 | 0.46 | 102.28 | 0 | 0 | 822-1 | RTS 24/ II | RTS 24/ I | 0.029 | 6.45 |  | Práce | Běžná |  |  |  | POL1_
|  | výkres D.1.1.04 : | [25 empty] | VV | 0
|  | Skladba S3 : | [25 empty] | VV | 0
|  | hutněný zásyp tl.200 mm : | [25 empty] | VV | 0
|  | 222,35 |  | 222.35 | [23 empty] | VV | 0
24 | 596291111R00 | Řezání zámkové dlažby tloušťky 60 mm | m | 90 |  | 0 |  | 0 |  | 0 | 12 | 0 | 0.00033 | 0.03 | 0 | 0 | 822-1 | RTS 24/ II | RTS 24/ I | 0.41 | 36.9 |  | Práce | Běžná |  |  |  | POL1_
|  | Řezání betonové dlažby tl.60 mm | [25 empty] | POP
|  | výkres D.1.1.04 : | [25 empty] | VV | 0
|  | Skladba S3 : | [25 empty] | VV | 0
|  | Betonová dlažba tl.60 mm : | [25 empty] | VV | 0
|  | 90,00 |  | 90 | [23 empty] | VV | 0
25 | 596811111R00 | Kladení dlažby do lože z kameniva těženého tloušťky do 30 mm | m2 | 190.62 |  | 0 |  | 0 |  | 0 | 12 | 0 | 0.072 | 13.72 | 0 | 0 | 822-1 | RTS 24/ II | RTS 24/ I | 0.375 | 71.48 |  | Práce | Běžná |  |  |  | POL1_
|  | komunikací pro pěší, z dlaždic betonových a teracových, do velikosti dlaždic 0,25 m2, s provedením lože do tl. 30 mm, s vyplněním spár a se smetením přebytečného materiálu na vzdálenost do 3 m | [25 empty] | SPI |  | komunikací pro pěší, z dlaždic betonových a teracových, do velikosti dlaždic 0,25 m2, s provedením lože do tl. 30 mm, s vyplněním spár a se smetením přebytečného materiálu na vzdálenost do 3 m
|  | výkres D.1.1.06 : | [25 empty] | VV | 0
|  | Skladba S3 : | [25 empty] | VV | 0
|  | Betonová dlažba tl.60 mm : | [25 empty] | VV | 0
|  | 148,90+19,38+19,38 |  | 187.66 | [23 empty] | VV | 0
|  | Betonová dlažba tl.60 mm - dělící pruh : | [25 empty] | VV | 0
|  | 1,48+1,48 |  | 2.96 | [23 empty] | VV | 0
26 | 564-001 | D+M separační vrstva z geotextílie proti prorůstání kořínků_300 g/m2 | m2 | 222.35 |  | 0 |  | 0 |  | 0 | 12 | 0 | 0.0005 | 0.11 | 0 | 0 |  | Vlastní | Indiv | 0.13 | 28.91 |  | Práce | Běžná |  |  |  | POL1_
|  | výkres D.1.1.04 : | [25 empty] | VV | 0
|  | Skladba S3 : | [25 empty] | VV | 0
|  | Separační vrstva geotextílie : | [25 empty] | VV | 0
|  | 222,35 |  | 222.35 | [23 empty] | VV | 0
27 | 59246154R | Dlažba betonová typ: s fazetou; tl = 62,00 mm; dl = 600,0 mm; š = 600,0 mm; povrch: reliéfní, přírodní, impregnace; zátěž: pochozí | m2 | 209.682 |  | 0 |  | 0 |  | 0 | 12 | 0 | 0.13889 | 29.12 | 0 | 0 | SPCM | RTS 24/ II | RTS 24/ I | 0 | 0 |  | Specifikace | Běžná |  |  |  | POL3_
|  | výkres D.1.1.06 : | [25 empty] | VV | 0
|  | Skladba S3 : | [25 empty] | VV | 0
|  | Začátek provozního součtu | [25 empty] | VV
|  | Betonová dlažba tl.60 mm : | [25 empty] | VV | 2
|  | 148,90+19,38+19,38 |  | 187.66 | [23 empty] | VV | 2
|  | Betonová dlažba tl.60 mm - dělící pruh : | [25 empty] | VV | 2
|  | 1,48+1,48 |  | 2.96 | [23 empty] | VV | 2
|  | Konec provozního součtu | [25 empty] | VV
|  | 190,62*1,10 |  | 209.682 | [23 empty] | VV | 0
Díl: | 62 | Úpravy povrchů vnější |  |  |  | 0 |  | 0 |  | 0 |  | 0 |  | 3.06 |  | 0 |  |  |  |  | 105.48 | [6 empty] | DIL
28 | 622311523RV1 | Zateplení soklu extrudovaným polystyrénem, tloušťky 120 mm, zakončené stěrkou s výztužnou tkaninou | m2 | 42.76 |  | 0 |  | 0 |  | 0 | 12 | 0 | 0.01182 | 0.51 | 0 | 0 | 801-1 | RTS 24/ II | RTS 24/ I | 0.857 | 36.65 |  | Práce | Běžná |  |  |  | POL1_
|  | nanesení lepicího tmelu na izolační desky, nalepení desek, zajištění talířovými hmoždinkami (6 ks/m2), přebroušení desek, natažení stěrky, vtlačení výztužné tkaniny, přehlazení stěrky. Další vrstvy podle popisu položky. Včetně rohových lišt na hranách budov. | [25 empty] | SPI |  | nanesení lepicího tmelu na izolační desky, nalepení desek, zajištění talířovými hmoždinkami (6 ks/m2), přebroušení desek, natažení stěrky, vtlačení výztužné tkaniny, přehlazení stěrky. Další vrstvy podle popisu položky. Včetně rohových lišt na hranách budov.
|  | Položka neobsahuje kontaktní nátěr a povrchovou úpravu omítkou. | [25 empty] | POP
|  | Součinitel tepelné vodivosti izolantu je 0,036 W/mK. | [25 empty] | POP
POP
|  | - Jednosložková lepící hmota tl. 5mm | [25 empty] | POP
|  | - Tepelná izolace z nenasákavého soklového polystyrenu XPS tl.120mm | [25 empty] | POP
|  | - Jednosložková stěrková hmota | [25 empty] | POP
|  | - Sklovláknitá výztužná tkanina zatlačená do vrstvy stěrkové hmoty | [25 empty] | POP
|  | - Kotvení talířovými hmoždinami s ocelovým šroubem | [25 empty] | POP
|  | Skladba ST-02 : | [25 empty] | VV | 0
|  | Zateplení soklové části XPS tl.120 mm : | [25 empty] | VV | 0
|  | viz řezy a detaily : | [25 empty] | VV | 0
|  | 8,10*1,00 |  | 8.1 | [23 empty] | VV | 0
|  | (5,85+21,50+5,85)*0,80 |  | 26.56 | [23 empty] | VV | 0
|  | 8,10*1,00 |  | 8.1 | [23 empty] | VV | 0
29 | 622451122R00 | Omítky vnější cementové stěn nebo štítů hrubé zatřené | m2 | 42.76 |  | 0 |  | 0 |  | 0 | 12 | 0 | 0.04793 | 2.05 | 0 | 0 | 801-1 | RTS 24/ II | RTS 24/ I | 0.463 | 19.8 |  | Práce | Běžná |  |  |  | POL1_
|  | Skladba ST-02 : | [25 empty] | VV | 0
|  | Vyrovnání cementovou omítkou : | [25 empty] | VV | 0
|  | 8,10*1,00 |  | 8.1 | [23 empty] | VV | 0
|  | (5,85+21,50+5,85)*0,80 |  | 26.56 | [23 empty] | VV | 0
|  | 8,10*1,00 |  | 8.1 | [23 empty] | VV | 0
30 | 622481211RT2 | Vyztužení povrchových úprav vnějších stěn stěrkou s výztužnou sklotextilní tkaninou, s dodávkou sítě a stěrkového tmelu | m2 | 135.435 |  | 0 |  | 0 |  | 0 | 12 | 0 | 0.00367 | 0.5 | 0 | 0 | 801-1 | RTS 24/ II | RTS 24/ I | 0.362 | 49.03 |  | Práce | Běžná |  |  |  | POL1_
|  | Skladba ST-01 + DET.1 až DET.5 : | [25 empty] | VV | 0
|  | Celoplošné přestěrkování zdiva vč.armovací síťoviny : | [25 empty] | VV | 0
|  | svislé stěny : | [25 empty] | VV | 0
|  | (4*1,95+2*0,30)*1,00 |  | 8.4 | [23 empty] | VV | 0
|  | 2*(0,30*0,25) |  | 0.15 | [23 empty] | VV | 0
|  | (2*0,30+5,10+5,70)*0,75 |  | 8.55 | [23 empty] | VV | 0
|  | (4*3,65+4*0,30)*1,00 |  | 15.8 | [23 empty] | VV | 0
|  | (4*12,05+4*0,30)*1,00 |  | 49.4 | [23 empty] | VV | 0
|  | (2*16,75+2*0,30)*1,00 |  | 34.1 | [23 empty] | VV | 0
|  | vodorovná hlava : | [25 empty] | VV | 0
|  | 2*(1,95*0,30) |  | 1.17 | [23 empty] | VV | 0
|  | 2*(5,70*0,30) |  | 3.42 | [23 empty] | VV | 0
|  | 2*(3,65*0,30) |  | 2.19 | [23 empty] | VV | 0
|  | 2*(12,05*0,30) |  | 7.23 | [23 empty] | VV | 0
|  | 16,75*0,30 |  | 5.025 | [23 empty] | VV | 0
Díl: | 63 | Podlahy a podlahové konstrukce |  |  |  | 0 |  | 0 |  | 0 |  | 0 |  | 10.2 |  | 0 |  |  |  |  | 11.26 | [6 empty] | DIL
31 | 631313611R00 | Mazanina z betonu prostého tl. přes 80 do 120 mm třídy C 16/20 , | m3 | 0.399 |  | 0 |  | 0 |  | 0 | 12 | 0 | 2.525 | 1.01 | 0 | 0 | 801-1 | RTS 24/ II | RTS 24/ I | 2.58 | 1.03 |  | Práce | Běžná |  |  |  | POL1_
|  | (z kameniva) hlazená dřevěným hladítkem | [25 empty] | SPI
|  | Včetně vytvoření dilatačních spár, bez zaplnění. | [25 empty] | POP
|  | podkladní beton pod venkovní čistící zónu Z/04 : | [25 empty] | VV | 0
|  | 2,10*1,90*0,10 |  | 0.399 | [23 empty] | VV | 0
32 | 631319153R00 | Příplatek za přehlazení povrchu tloušťka mazaniny od 80 mm do 120 mm | m3 | 0.399 |  | 0 |  | 0 |  | 0 | 12 | 0 | 0 | 0 | 0 | 0 | 801-1 | RTS 24/ II | RTS 24/ I | 1.35 | 0.54 |  | Práce | Běžná |  |  |  | POL1_
|  | betonové mazaniny min. B 10 ocelovým hladítkem | [25 empty] | SPI
|  | podkladní beton pod venkovní čistící zónu Z/04 : | [25 empty] | VV | 0
|  | 2,10*1,90*0,10 |  | 0.399 | [23 empty] | VV | 0
33 | 631351101R00 | Bednění stěn, rýh a otvorů v podlahách zřízení | m2 | 0.8 |  | 0 |  | 0 |  | 0 | 12 | 0 | 0.0141 | 0.01 | 0 | 0 | 801-1 | RTS 24/ II | RTS 24/ I | 0.396 | 0.32 |  | Práce | Běžná |  |  |  | POL1_
|  | podkladní beton pod venkovní čistící zónu Z/04 : | [25 empty] | VV | 0
|  | (2*2,10+2*1,90)*0,10 |  | 0.8 | [23 empty] | VV | 0
34 | 631351102R00 | Bednění stěn, rýh a otvorů v podlahách odstranění | m2 | 0.8 |  | 0 |  | 0 |  | 0 | 12 | 0 | 0 | 0 | 0 | 0 | 801-1 | RTS 24/ II | RTS 24/ I | 0.24 | 0.19 |  | Práce | Běžná |  |  |  | POL1_
|  | podkladní beton pod venkovní čistící zónu Z/04 : | [25 empty] | VV | 0
|  | (2*2,10+2*1,90)*0,10 |  | 0.8 | [23 empty] | VV | 0
35 | 631571003R00 | Násyp z kameniva ze štěrkopísku 0-32 pro zpevnění podkladu | m3 | 4.998 |  | 0 |  | 0 |  | 0 | 12 | 0 | 1.837 | 9.18 | 0 | 0 | 801-1 | RTS 24/ II | RTS 24/ I | 1.836 | 9.18 |  | Práce | Běžná |  |  |  | POL1_
|  | pod mazaniny a dlažby, popř. na plochých střechách, vodorovný nebo ve spádu, s udusáním a urovnáním povrchu, | [25 empty] | SPI |  | pod mazaniny a dlažby, popř. na plochých střechách, vodorovný nebo ve spádu, s udusáním a urovnáním povrchu,
|  | Zelené atrium : | [25 empty] | VV | 0
|  | hutněný násyp : | [25 empty] | VV | 0
|  | 5,10*1,96*0,25 |  | 2.499 | [23 empty] | VV | 0
|  | 5,10*1,96*0,25 |  | 2.499 | [23 empty] | VV | 0
36 | 630-001 | D+M zakládací malta tl.20 mm pod zdivo ze ztraceného bednění tl.300 mm | m2 | 20.205 |  | 0 |  | 0 |  | 0 | 12 | 0 | 0 | 0 | 0 | 0 |  | Vlastní | Indiv | 0 | 0 |  | Práce | Běžná |  |  |  | POL1_
|  | Výkres D.1.1.03 : | [25 empty] | VV | 0
|  | Zdivo ze ztraceného bednění tl.300 mm : | [25 empty] | VV | 0
|  | od úrovně -0,550 do úrovně +0,200 : | [25 empty] | VV | 0
|  | (5,70+5,70)*0,30 |  | 3.42 | [23 empty] | VV | 0
|  | od úrovně -0,550 do úrovně +0,450 : | [25 empty] | VV | 0
|  | (4*1,95)*0,30 |  | 2.34 | [23 empty] | VV | 0
|  | od úrovně -0,800 do úrovně +0,200 : | [25 empty] | VV | 0
|  | (2*3,65+2*12,05+16,75)*0,30 |  | 14.445 | [23 empty] | VV | 0
37 | 630-002 | D+M betonová spádová vrstva na ztraceném bednění tl.300 mm vč.bednění | m2 | 20.205 |  | 0 |  | 0 |  | 0 | 12 | 0 | 0 | 0 | 0 | 0 |  | Vlastní | Indiv | 0 | 0 |  | Práce | Běžná |  |  |  | POL1_
|  | Výkres D.1.1.03 : | [25 empty] | VV | 0
|  | Zdivo ze ztraceného bednění tl.300 mm : | [25 empty] | VV | 0
|  | od úrovně -0,550 do úrovně +0,200 : | [25 empty] | VV | 0
|  | (5,70+5,70)*0,30 |  | 3.42 | [23 empty] | VV | 0
|  | od úrovně -0,550 do úrovně +0,450 : | [25 empty] | VV | 0
|  | (4*1,95)*0,30 |  | 2.34 | [23 empty] | VV | 0
|  | od úrovně -0,800 do úrovně +0,200 : | [25 empty] | VV | 0
|  | (2*3,65+2*12,05+16,75)*0,30 |  | 14.445 | [23 empty] | VV | 0
Díl: | 96 | Bourání konstrukcí |  |  |  | 0 |  | 0 |  | 0 |  | 0 |  | 0 |  | 25.66 |  |  |  |  | 59.24 | [6 empty] | DIL
38 | 961044111R00 | Bourání základů z betonu prostého | m3 | 5.4208 |  | 0 |  | 0 |  | 0 | 12 | 0 | 0 | 0 | 2 | 10.84 | 801-3 | RTS 24/ II | RTS 24/ I | 6.436 | 34.89 |  | Práce | Červená |  |  |  | POL1_
|  | nebo vybourání otvorů průřezové plochy přes 4 m2 v základech, | [25 empty] | SPI
|  | Výkres D.1.1.02 : | [25 empty] | VV | 0
|  | odstranění základu kamenné zídky : | [25 empty] | VV | 0
|  | (3,798+2,935)*0,40*1,00 |  | 2.6932 | [23 empty] | VV | 0
|  | (4,016+2,803)*0,40*1,00 |  | 2.7276 | [23 empty] | VV | 0
39 | 962022391R00 | Bourání zdiva nadzákladového kamenného kamenného na jakoukoliv maltu vápenou nebo vápenocementovou | m3 | 4.3366 |  | 0 |  | 0 |  | 0 | 12 | 0 | 0.00112 | 0 | 2.5 | 10.84 | 801-3 | RTS 24/ II | RTS 24/ I | 1.756 | 7.62 |  | Práce | Červená |  |  |  | POL1_
|  | nebo vybourání otvorů průřezové plochy přes 4 m2 ve zdivu nadzákladovém, včetně pomocného lešení o výšce podlahy do 1900 mm a pro zatížení do 1,5 kPa (150 kg/m2), | [25 empty] | SPI |  | nebo vybourání otvorů průřezové plochy přes 4 m2 ve zdivu nadzákladovém, včetně pomocného lešení o výšce podlahy do 1900 mm a pro zatížení do 1,5 kPa (150 kg/m2),
|  | Výkres D.1.1.02 : | [25 empty] | VV | 0
|  | odstranění kamenné zídky : | [25 empty] | VV | 0
|  | (3,798+2,935)*0,40*0,80 |  | 2.1546 | [23 empty] | VV | 0
|  | (4,016+2,803)*0,40*0,80 |  | 2.1821 | [23 empty] | VV | 0
40 | 962042321R00 | Bourání zdiva z betonu prostého nadzákladového | m3 | 0.54208 |  | 0 |  | 0 |  | 0 | 12 | 0 | 0.00147 | 0 | 2.2 | 1.19 | 801-3 | RTS 24/ II | RTS 24/ I | 4.996 | 2.71 |  | Práce | Červená |  |  |  | POL1_
|  | nebo vybourání otvorů průřezové plochy přes 4 m2 ve zdivu z betonu prostého, včetně pomocného lešení o výšce podlahy do 1900 mm a pro zatížení do 1,5 kPa (150 kg/m2), | [25 empty] | SPI |  | nebo vybourání otvorů průřezové plochy přes 4 m2 ve zdivu z betonu prostého, včetně pomocného lešení o výšce podlahy do 1900 mm a pro zatížení do 1,5 kPa (150 kg/m2),
|  | Výkres D.1.1.02 : | [25 empty] | VV | 0
|  | odstranění betonové hlavy kamenné zídky : | [25 empty] | VV | 0
|  | (3,798+2,935)*0,40*0,10 |  | 0.26932 | [23 empty] | VV | 0
|  | (4,016+2,803)*0,40*0,10 |  | 0.27276 | [23 empty] | VV | 0
41 | 978041105R00 | Odstranění kontaktního zateplovacího systému z fasádního polystyrenu EPS F, tloušťky 50 mm , s omítkou | m2 | 9.63 |  | 0 |  | 0 |  | 0 | 12 | 0 | 0 | 0 | 0.01203 | 0.12 | 801-3 | RTS 24/ II | RTS 24/ I | 0.241 | 2.32 |  | Práce | Běžná |  |  |  | POL1_
|  | Výkres D.1.1.02 : | [25 empty] | VV | 0
|  | odstranění stávajícího zateplovacího systému EPS tl.50 mm v rámci realizace etapy - TERASA : | [25 empty] | VV | 0
|  | 7,80*2,25 |  | 17.55 | [23 empty] | VV | 0
|  | dopočet otvorů : | [25 empty] | VV | 0
|  | -4*(1,20*1,65) |  | -7.92 | [23 empty] | VV | 0
42 | 978059631R00 | Odsekání a odebrání obkladů stěn z obkladaček vnějších z jakýchkoliv materiálů, plochy přes 2 m2 | m2 | 30 |  | 0 |  | 0 |  | 0 | 12 | 0 | 0 | 0 | 0.089 | 2.67 | 801-3 | RTS 24/ II | RTS 24/ I | 0.39 | 11.7 |  | Práce | Běžná |  |  |  | POL1_
|  | včetně otlučení podkladní omítky až na zdivo, | [25 empty] | SPI
|  | Výkres D.1.1.02 : | [25 empty] | VV | 0
|  | odstranění stávajícího soklového obkladu - kabřinec : | [25 empty] | VV | 0
|  | 30,00 |  | 30 | [23 empty] | VV | 0
Díl: | 99 | Staveništní přesun hmot |  |  |  | 0 |  | 0 |  | 0 |  | 0 |  | 0 |  | 0 |  |  |  |  | 488.87 | [6 empty] | DIL
43 | 999281105R00 | Přesun hmot pro opravy a údržbu objektů pro opravy a údržbu dosavadních objektů včetně vnějších plášťů výšky do 6 m, | t | 520.9065 |  | 0 |  | 0 |  | 0 | 12 | 0 | 0 | 0 | 0 | 0 | 801-4 | RTS 24/ II | RTS 24/ I | 0.9385 | 488.87 |  | Přesun hmot | Běžná |  |  |  | POL7_
|  | oborů 801, 803, 811 a 812 | [25 empty] | SPI
|  | Hmotnosti z položek s pořadovými čísly: : | [25 empty] | VV | 0
|  | 15,16,17,18,19,20,22,23,24,25,26,27,28,29,30,31,33,35,39,40, : | [25 empty] | VV | 0
|  | Součet: : 520,90653 |  | 520.9065 | [23 empty] | VV | 0
Díl: | 711 | Izolace proti vodě |  |  |  | 0 |  | 0 |  | 0 |  | 0 |  | 1.09 |  | 0 |  |  |  |  | 126.67 | [6 empty] | DIL
44 | 711111001RZ1 | Provedení izolace proti zemní vlhkosti natěradly za studena na ploše vodorovné nátěrem penetračním, 1 x nátěr, včetně dodávky penetračního laku ALP | m2 | 55.502 |  | 0 |  | 0 |  | 0 | 12 | 0 | 0.00033 | 0.02 | 0 | 0 | 800-711 | RTS 24/ II | RTS 24/ I | 0.0275 | 1.53 |  | Práce | Běžná |  |  |  | POL1_
|  | DET.7 : | [25 empty] | VV | 0
|  | hydroizolace - zpětný spoj : | [25 empty] | VV | 0
|  | 3,00*0,20 |  | 0.6 | [23 empty] | VV | 0
|  | 3,00*0,26 |  | 0.78 | [23 empty] | VV | 0
|  | 3,00*0,15 |  | 0.45 | [23 empty] | VV | 0
|  | DET.2 až DET.5 : | [25 empty] | VV | 0
|  | hydroizolace na betonovém základovém pasu : | [25 empty] | VV | 0
|  | základové pasy od úrovně -1,150 do úrovně -0,550 : | [25 empty] | VV | 0
|  | 2,52*0,60 |  | 1.512 | [23 empty] | VV | 0
|  | 2,52*0,60 |  | 1.512 | [23 empty] | VV | 0
|  | základové pasy od úrovně -1,150 do úrovně -0,550 : | [25 empty] | VV | 0
|  | (2*1,92+6,00+2*1,92+6,00)*0,60 |  | 11.808 | [23 empty] | VV | 0
|  | základové pasy od úrovně -1,700 do úrovně -0,800 : | [25 empty] | VV | 0
|  | (2*4,15)*0,60 |  | 4.98 | [23 empty] | VV | 0
|  | (2*1,40)*0,40 |  | 1.12 | [23 empty] | VV | 0
|  | (2*0,55+2*0,40+2*11,60)*0,60 |  | 15.06 | [23 empty] | VV | 0
|  | (2*1,40)*1,00 |  | 2.8 | [23 empty] | VV | 0
|  | 17,30*0,60 |  | 10.38 | [23 empty] | VV | 0
|  | základové patky od úrovně -1,400 do úrovně -0,350 : | [25 empty] | VV | 0
|  | 1,50*1,50 |  | 2.25 | [23 empty] | VV | 0
|  | 1,50*1,50 |  | 2.25 | [23 empty] | VV | 0
45 | 711142559RY2 | Provedení izolace proti zemní vlhkosti pásy přitavením svislá, 1 vrstva, s dodávkou izolačního pásu se skleněnou nebo polyesterovou vložkou, s minerálním posypem | m2 | 55.502 |  | 0 |  | 0 |  | 0 | 12 | 0 | 0.00598 | 0.33 | 0 | 0 | 800-711 | RTS 24/ II | RTS 24/ I | 0.266 | 14.76 |  | Práce | Běžná |  |  |  | POL1_
|  | DET.7 : | [25 empty] | VV | 0
|  | hydroizolace - zpětný spoj : | [25 empty] | VV | 0
|  | 3,00*0,20 |  | 0.6 | [23 empty] | VV | 0
|  | 3,00*0,26 |  | 0.78 | [23 empty] | VV | 0
|  | 3,00*0,15 |  | 0.45 | [23 empty] | VV | 0
|  | DET.2 až DET.5 : | [25 empty] | VV | 0
|  | hydroizolace na betonovém základovém pasu : | [25 empty] | VV | 0
|  | základové pasy od úrovně -1,150 do úrovně -0,550 : | [25 empty] | VV | 0
|  | 2,52*0,60 |  | 1.512 | [23 empty] | VV | 0
|  | 2,52*0,60 |  | 1.512 | [23 empty] | VV | 0
|  | základové pasy od úrovně -1,150 do úrovně -0,550 : | [25 empty] | VV | 0
|  | (2*1,92+6,00+2*1,92+6,00)*0,60 |  | 11.808 | [23 empty] | VV | 0
|  | základové pasy od úrovně -1,700 do úrovně -0,800 : | [25 empty] | VV | 0
|  | (2*4,15)*0,60 |  | 4.98 | [23 empty] | VV | 0
|  | (2*1,40)*0,40 |  | 1.12 | [23 empty] | VV | 0
|  | (2*0,55+2*0,40+2*11,60)*0,60 |  | 15.06 | [23 empty] | VV | 0
|  | (2*1,40)*1,00 |  | 2.8 | [23 empty] | VV | 0
|  | 17,30*0,60 |  | 10.38 | [23 empty] | VV | 0
|  | základové patky od úrovně -1,400 do úrovně -0,350 : | [25 empty] | VV | 0
|  | 1,50*1,50 |  | 2.25 | [23 empty] | VV | 0
|  | 1,50*1,50 |  | 2.25 | [23 empty] | VV | 0
46 | 711212002RT3 | Izolace proti vodě stěrka hydroizolační proti zemní vlhkosti | m2 | 42.76 |  | 0 |  | 0 |  | 0 | 12 | 0 | 0.0034 | 0.15 | 0 | 0 | 800-711 | RTS 24/ II | RTS 24/ I | 0.385 | 16.46 |  | Práce | Běžná |  |  |  | POL1_
|  | jednovrstvá | [25 empty] | POP
|  | Skladba ST-02 : | [25 empty] | VV | 0
|  | Nátěr hydroizolační stěrkou : | [25 empty] | VV | 0
|  | 8,10*1,00 |  | 8.1 | [23 empty] | VV | 0
|  | (5,85+21,50+5,85)*0,80 |  | 26.56 | [23 empty] | VV | 0
|  | 8,10*1,00 |  | 8.1 | [23 empty] | VV | 0
47 | 711212012RT3 | Izolace proti vodě stěrka hydroizolační vyztužená tkaninou pružná | m2 | 135.435 |  | 0 |  | 0 |  | 0 | 12 | 0 | 0.00358 | 0.48 | 0 | 0 | 800-711 | RTS 24/ II | RTS 24/ I | 0.498 | 67.45 |  | Práce | Běžná |  |  |  | POL1_
|  | Skladba ST-01 + DET.1 až DET.5 : | [25 empty] | VV | 0
|  | Celoplošná hydroizolační stěrka vč.armovací síťoviny : | [25 empty] | VV | 0
|  | svislé stěny : | [25 empty] | VV | 0
|  | (4*1,95+2*0,30)*1,00 |  | 8.4 | [23 empty] | VV | 0
|  | 2*(0,30*0,25) |  | 0.15 | [23 empty] | VV | 0
|  | (2*0,30+5,10+5,70)*0,75 |  | 8.55 | [23 empty] | VV | 0
|  | (4*3,65+4*0,30)*1,00 |  | 15.8 | [23 empty] | VV | 0
|  | (4*12,05+4*0,30)*1,00 |  | 49.4 | [23 empty] | VV | 0
|  | (2*16,75+2*0,30)*1,00 |  | 34.1 | [23 empty] | VV | 0
|  | vodorovná hlava : | [25 empty] | VV | 0
|  | 2*(1,95*0,30) |  | 1.17 | [23 empty] | VV | 0
|  | 2*(5,70*0,30) |  | 3.42 | [23 empty] | VV | 0
|  | 2*(3,65*0,30) |  | 2.19 | [23 empty] | VV | 0
|  | 2*(12,05*0,30) |  | 7.23 | [23 empty] | VV | 0
|  | 16,75*0,30 |  | 5.025 | [23 empty] | VV | 0
48 | 711491272RT1 | Provedení izolace proti tlakové vodě ostatní práce svislá, ochranná textílie, materiál ve specifikaci | m2 | 42.76 |  | 0 |  | 0 |  | 0 | 12 | 0 | 0.00019 | 0.01 | 0 | 0 | 800-711 | RTS 24/ II | RTS 24/ I | 0.196 | 8.38 |  | Práce | Běžná |  |  |  | POL1_
|  | Skladba ST-02 : | [25 empty] | VV | 0
|  | Ochranná geotextílie nopové fólie u XPS tl.120 mm : | [25 empty] | VV | 0
|  | 8,10*1,00 |  | 8.1 | [23 empty] | VV | 0
|  | (5,85+21,50+5,85)*0,80 |  | 26.56 | [23 empty] | VV | 0
|  | 8,10*1,00 |  | 8.1 | [23 empty] | VV | 0
49 | 711823121RT6 | Ochrana konstrukcí nopovou fólií svisle, výška nopu 20 mm, včetně dodávky fólie | m2 | 102.31 |  | 0 |  | 0 |  | 0 | 12 | 0 | 0.00092 | 0.09 | 0 | 0 | 800-711 | RTS 24/ II | RTS 24/ I | 0.16 | 16.37 |  | Práce | Běžná |  |  |  | POL1_
|  | Skladba ST-02 : | [25 empty] | VV | 0
|  | Nopová fólie u XPS tl.120 mm : | [25 empty] | VV | 0
|  | 8,10*1,00 |  | 8.1 | [23 empty] | VV | 0
|  | (5,85+21,50+5,85)*0,80 |  | 26.56 | [23 empty] | VV | 0
|  | 8,10*1,00 |  | 8.1 | [23 empty] | VV | 0
|  | Skladba ST-01 + DET.1 až DET.5 : | [25 empty] | VV | 0
|  | Nopová fólie u zdiva ze ztraceného bednění : | [25 empty] | VV | 0
|  | svislé stěny : | [25 empty] | VV | 0
|  | (4*1,95+2*0,30)*0,50 |  | 4.2 | [23 empty] | VV | 0
|  | (2*0,30+5,10+5,70)*0,50 |  | 5.7 | [23 empty] | VV | 0
|  | (4*3,65+4*0,30)*0,50 |  | 7.9 | [23 empty] | VV | 0
|  | (4*12,05+4*0,30)*0,50 |  | 24.7 | [23 empty] | VV | 0
|  | (2*16,75+2*0,30)*0,50 |  | 17.05 | [23 empty] | VV | 0
50 | 711-001 | D+M napojení stávající a nové hydroizolace | m | 3 |  | 0 |  | 0 |  | 0 | 12 | 0 | 0 | 0 | 0 | 0 |  | Vlastní | Indiv | 0 | 0 |  | Práce | Běžná |  |  |  | POL1_
|  | DET.7 : | [25 empty] | VV | 0
|  | 3,00 |  | 3 | [23 empty] | VV | 0
51 | 69366198R | Geosyntetika typ: geotextilie; netkaná; materiál: PP; tl (2 kPa) = 2,9 mm; plošná hmotnost = 300 g/m2; Pevnost v tahu podélně = 20,0 kN/m; Pevnost v tahu příčně = 11,5 kN/m | m2 | 47.036 |  | 0 |  | 0 |  | 0 | 12 | 0 | 0.0003 | 0.01 | 0 | 0 | SPCM | RTS 24/ II | RTS 24/ I | 0 | 0 |  | Specifikace | Běžná |  |  |  | POL3_
|  | Skladba ST-02 : | [25 empty] | VV | 0
|  | Ochranná geotextílie nopové fólie u XPS tl.120 mm : | [25 empty] | VV | 0
|  | Začátek provozního součtu | [25 empty] | VV
|  | 8,10*1,00 |  | 8.1 | [23 empty] | VV | 2
|  | (5,85+21,50+5,85)*0,80 |  | 26.56 | [23 empty] | VV | 2
|  | 8,10*1,00 |  | 8.1 | [23 empty] | VV | 2
|  | Konec provozního součtu | [25 empty] | VV
|  | 42,76*1,10 |  | 47.036 | [23 empty] | VV | 0
52 | 998711101R00 | Přesun hmot pro izolace proti vodě svisle do 6 m | t | 1.0968 |  | 0 |  | 0 |  | 0 | 12 | 0 | 0 | 0 | 0 | 0 | 800-711 | RTS 24/ II | RTS 24/ I | 1.567 | 1.72 |  | Přesun hmot | Běžná |  |  |  | POL7_
|  | 50 m vodorovně měřeno od těžiště půdorysné plochy skládky do těžiště půdorysné plochy objektu | [25 empty] | SPI
|  | Hmotnosti z položek s pořadovými čísly: : | [25 empty] | VV | 0
|  | 44,45,46,47,48,49,51, : | [25 empty] | VV | 0
|  | Součet: : 1,09682 |  | 1.0968 | [23 empty] | VV | 0
Díl: | 713 | Izolace tepelné |  |  |  | 0 |  | 0 |  | 0 |  | 0 |  | 0.02 |  | 0 |  |  |  |  | 0.73 | [6 empty] | DIL
53 | 713131131R00 | Montáž tepelné izolace stěn lepením | m2 | 2.52 |  | 0 |  | 0 |  | 0 | 12 | 0 | 0.003 | 0.01 | 0 | 0 | 800-713 | RTS 24/ II | RTS 24/ I | 0.28 | 0.71 |  | Práce | Červená |  |  |  | POL1_
|  | Očištění povrchu stěny od prachu, nařezání izolačních desek na požadovaný rozměr, nanesení lepicího tmelu, osazení desek. | [25 empty] | POP |  | Očištění povrchu stěny od prachu, nařezání izolačních desek na požadovaný rozměr, nanesení lepicího tmelu, osazení desek.
|  | Výkres D.1.1.03 : | [25 empty] | VV | 0
|  | dilatace XPS tl.50 mm : | [25 empty] | VV | 0
|  | (4*0,60)*0,60 |  | 1.44 | [23 empty] | VV | 0
|  | (0,60+0,60)*0,90 |  | 1.08 | [23 empty] | VV | 0
54 | 283754621R | Výrobek izolační pro budovy z extrudovaného polystyrenu (XPS) tvar: deska; tloušťka d = 50,0 mm; OH = 35 kg/m3; lambda = 0,033 W/(m.K); pevnost v tlaku CS 300 kPa | m2 | 3.024 |  | 0 |  | 0 |  | 0 | 12 | 0 | 0.00175 | 0.01 | 0 | 0 | SPCM | RTS 24/ II | RTS 24/ I | 0 | 0 |  | Specifikace | Červená |  |  |  | POL3_
|  | Výkres D.1.1.03 : | [25 empty] | VV | 0
|  | dilatace XPS tl.50 mm : | [25 empty] | VV | 0
|  | Začátek provozního součtu | [25 empty] | VV
|  | (4*0,60)*0,60 |  | 1.44 | [23 empty] | VV | 2
|  | (0,60+0,60)*0,90 |  | 1.08 | [23 empty] | VV | 2
|  | Konec provozního součtu | [25 empty] | VV
|  | 2,52*1,20 |  | 3.024 | [23 empty] | VV | 0
55 | 998713101R00 | Přesun hmot pro izolace tepelné v objektech výšky do 6 m | t | 0.01285 |  | 0 |  | 0 |  | 0 | 12 | 0 | 0 | 0 | 0 | 0 | 800-713 | RTS 24/ II | RTS 24/ I | 1.74 | 0.02 |  | Přesun hmot | Běžná |  |  |  | POL7_
|  | 50 m vodorovně | [25 empty] | SPI
|  | Hmotnosti z položek s pořadovými čísly: : | [25 empty] | VV | 0
|  | 53,54, : | [25 empty] | VV | 0
|  | Součet: : 0,01285 |  | 0.01285 | [23 empty] | VV | 0
Díl: | 767 | Konstrukce zámečnické |  |  |  | 0 |  | 0 |  | 0 |  | 0 |  | 4.35 |  | 0 |  |  |  |  | 14.46 | [6 empty] | DIL
56 | Z/001 | D+M zábradlí - bezbariérová rampa | m | 35.8 |  | 0 |  | 0 |  | 0 | 12 | 0 | 0.05 | 1.79 | 0 | 0 |  | Vlastní | Indiv | 0 | 0 |  | Práce | Běžná |  |  |  | POL1_
|  | - SVAŘOVANÁ KONSTRUKCE Z TYČOVÉ OCELI | [25 empty] | POP
POP
|  | -BOČNÍ KOTVENÍ | [25 empty] | POP
|  | -VÝPLŇ - BEZ VÝPLNĚ | [25 empty] | POP
|  | -POVRCH - POZINK + OCHRANNÝ NÁTĚR | [25 empty] | POP
|  | -MADLO VE VÝŠCE 900mm - DŘEVĚNÉ HRANATÉ 30/50 | [25 empty] | POP
|  | -MADLO VE VÝŠCE 750mm - DŘEVĚNÉ KULATÉ o50 | [25 empty] | POP
|  | -MADLO MUSÍ PŘESAHOVAT ZAČÁTEK A KONEC RAMPY MIN. O 150mm | [25 empty] | POP
|  | -KOTVENÉ CHEMICKOU KOTVOU | [25 empty] | POP
|  | -BARVA - RAL 9005 | [25 empty] | POP
POP
|  | PŘESNÝ TYP VÝROBKU BUDE UPŘESNĚN PŘI | [25 empty] | POP
|  | STAVBĚ VYVZORKOVÁNÍM A ODSOUHLASEN INVESTOREM | [25 empty] | POP
|  | přesná specifikace dle výpisu zámečnických výrobků : | [25 empty] | VV | 0
|  | Prvek Z01 : | [25 empty] | VV | 0
|  | 35,80 |  | 35.8 | [23 empty] | VV | 0
57 | Z/002 | D+M zábradlí - terasa | m | 17.1 |  | 0 |  | 0 |  | 0 | 12 | 0 | 0.05 | 0.86 | 0 | 0 |  | Vlastní | Indiv | 0 | 0 |  | Práce | Běžná |  |  |  | POL1_
|  | - SVAŘOVANÁ KONSTRUKCE Z TYČOVÉ OCELI | [25 empty] | POP
POP
|  | -HORNÍ KOTVENÍ | [25 empty] | POP
|  | -POVRCH - POZINK + OCHRANNÝ NÁTĚR | [25 empty] | POP
|  | -MADLO VE VÝŠCE 700mm - DŘEVĚNÉ HRANATÉ 30/50 | [25 empty] | POP
|  | -KOTVENÉ CHEMICKOU KOTVOU | [25 empty] | POP
|  | -BARVA - RAL 9005 | [25 empty] | POP
POP
|  | PŘESNÝ TYP VÝROBKU BUDE UPŘESNĚN PŘI | [25 empty] | POP
|  | STAVBĚ VYVZORKOVÁNÍM A ODSOUHLASEN INVESTOREM | [25 empty] | POP
|  | přesná specifikace dle výpisu zámečnických výrobků : | [25 empty] | VV | 0
|  | Prvek Z02 : | [25 empty] | VV | 0
|  | 17,10 |  | 17.1 | [23 empty] | VV | 0
58 | Z/003 | D+M štěrbinový odvodňovací žlab_délka 1000, šířka 130 mm | m | 22.2 |  | 0 |  | 0 |  | 0 | 12 | 0 | 0.05 | 1.11 | 0 | 0 |  | Vlastní | Indiv | 0 | 0 |  | Práce | Běžná |  |  |  | POL1_
|  | - Nerezová ocel | [25 empty] | POP
|  | - délka 1000mm, šířka 130mm | [25 empty] | POP
|  | - Rošty dle EN 1433/DIN 19580 | [25 empty] | POP
|  | - S bočním umístěním vtoku | [25 empty] | POP
|  | - Včetně vodících prvků a zesíleného horního okraje štěrbiny | [25 empty] | POP
|  | - Výška štěrbiny 105 mm (další výšky na vyžádání) | [25 empty] | POP
|  | - Šířka štěrbiny 10 mm | [25 empty] | POP
POP
|  | PŘESNÝ TYP VÝROBKU BUDE UPŘESNĚN PŘI | [25 empty] | POP
|  | STAVBĚ VYVZORKOVÁNÍM A ODSOUHLASEN INVESTOREM | [25 empty] | POP
|  | přesná specifikace dle výpisu zámečnických výrobků : | [25 empty] | VV | 0
|  | Prvek Z03 : | [25 empty] | VV | 0
|  | 22,20 |  | 22.2 | [23 empty] | VV | 0
59 | Z/004 | D+M čistící zóna (exteriérová)_2000x1800 mm | ks | 1 |  | 0 |  | 0 |  | 0 | 12 | 0 | 0.05 | 0.05 | 0 | 0 |  | Vlastní | Indiv | 0 | 0 |  | Práce | Běžná |  |  |  | POL1_
|  | - PRYŽOVÉ PÁSKY, VČETNĚ ZÁPUSTNÉHO NEREZOVÉHO RÁMU L 35x35 mm | [25 empty] | POP
POP
|  | VELIKOST: PŮDORYSNÁ PLOCHA 2000mm x 1800mm | [25 empty] | POP
POP
|  | PROSTOR VNĚJŠÍ ČISTÍCÍ ZÓNY BUDE ODVODNĚN VPUSTÍ DO DEŠŤOVÉ KANALIZACE | [25 empty] | POP
POP
|  | PŘESNÝ TYP VÝROBKU BUDE UPŘESNĚN PŘI | [25 empty] | POP
|  | STAVBĚ VYVZORKOVÁNÍM A ODSOUHLASEN INVESTOREM | [25 empty] | POP
|  | přesná specifikace dle výpisu zámečnických výrobků : | [25 empty] | VV | 0
|  | Prvek Z04 : | [25 empty] | VV | 0
|  | 1,00 |  | 1 | [23 empty] | VV | 0
60 | Z/006 | D+M podkladní profil pod dřevěné hranoly_JAKL 40x40x3 - 40x30x3 | m | 6.8 |  | 0 |  | 0 |  | 0 | 12 | 0 | 0.05 | 0.34 | 0 | 0 |  | Vlastní | Indiv | 0 | 0 |  | Práce | Běžná |  |  |  | POL1_
|  | - ATYPICKÝ UZAVŘENÝ OCELOVÝ PROFIL | [25 empty] | POP
|  | - JAKL - 40x40x3 - 40x30x3 | [25 empty] | POP
|  | - DÉLKA PROFILU: 340mm | [25 empty] | POP
|  | - KONCE "ZAVÍČKOVANÉ" | [25 empty] | POP
|  | - ODSTÍN: DLE VÝBĚRU INVESTORA | [25 empty] | POP
|  | - KOTVENÍ - SE ZAPUŠTĚNOU HLAVOU PŘES OCELOVÝ | [25 empty] | POP
|  | PODKLADNÍ PROFIL DO ŽELEZOBETONOVÉ ZÍDKY | [25 empty] | POP
POP
|  | PŘESNÝ TYP VÝROBKU BUDE UPŘESNĚN PŘI | [25 empty] | POP
|  | STAVBĚ VYVZORKOVÁNÍM A ODSOUHLASEN INVESTOREM | [25 empty] | POP
|  | přesná specifikace dle výpisu zámečnických výrobků : | [25 empty] | VV | 0
|  | Prvek Z06 : | [25 empty] | VV | 0
|  | 6,80 |  | 6.8 | [23 empty] | VV | 0
61 | Z/008 | D+M zábradlí - schodiště | ks | 4 |  | 0 |  | 0 |  | 0 | 12 | 0 | 0.05 | 0.2 | 0 | 0 |  | Vlastní | Indiv | 0 | 0 |  | Práce | Běžná |  |  |  | POL1_
|  | - SVAŘOVANÁ KONSTRUKCE Z TYČOVÉ OCELI | [25 empty] | POP
POP
|  | -BOČNÍ KOTVENÍ | [25 empty] | POP
|  | -VÝPLŇ - BEZ VÝPLNĚ | [25 empty] | POP
|  | -POVRCH - POZINK + OCHRANNÝ NÁTĚR | [25 empty] | POP
|  | -MADLO VE VÝŠCE 900mm - DŘEVĚNÉ HRANATÉ 30/50 | [25 empty] | POP
|  | -MADLO VE VÝŠCE 750mm - DŘEVĚNÉ KULATÉ o50 | [25 empty] | POP
|  | -MADLO MUSÍ PŘESAHOVAT ZAČÁTEK A KONEC RAMPY MIN. O 150mm | [25 empty] | POP
|  | -KOTVENÉ CHEMICKOU KOTVOU | [25 empty] | POP
|  | -BARVA - RAL 9005 | [25 empty] | POP
POP
|  | PŘESNÝ TYP VÝROBKU BUDE UPŘESNĚN PŘI | [25 empty] | POP
|  | STAVBĚ VYVZORKOVÁNÍM A ODSOUHLASEN INVESTOREM | [25 empty] | POP
|  | přesná specifikace dle výpisu zámečnických výrobků : | [25 empty] | VV | 0
|  | Prvek Z08 : | [25 empty] | VV | 0
|  | 4,00 |  | 4 | [23 empty] | VV | 0
62 | 998767101R00 | Přesun hmot pro kovové stavební doplňk. konstrukce v objektech výšky do 6 m | t | 4.345 |  | 0 |  | 0 |  | 0 | 12 | 0 | 0 | 0 | 0 | 0 | 800-767 | RTS 24/ II | RTS 24/ I | 3.327 | 14.46 |  | Přesun hmot | Běžná |  |  |  | POL7_
|  | 50 m vodorovně | [25 empty] | SPI
|  | Hmotnosti z položek s pořadovými čísly: : | [25 empty] | VV | 0
|  | 56,57,58,59,60,61, : | [25 empty] | VV | 0
|  | Součet: : 4,34500 |  | 4.345 | [23 empty] | VV | 0
Díl: | 781 | Obklady keramické |  |  |  | 0 |  | 0 |  | 0 |  | 0 |  | 1.77 |  | 0 |  |  |  |  | 346.05 | [6 empty] | DIL
63 | 781735010R00 | Montáž obkladů vnějších z obkládaček cihelných 240 x 71 mm, tloušťky 10 mm, kladených do flexibilního tmele | m2 | 128.167 |  | 0 |  | 0 |  | 0 | 12 | 0 | 0.0077 | 0.99 | 0 | 0 | 800-771 | RTS 24/ II | RTS 24/ I | 2.024 | 259.41 |  | Práce | Běžná |  |  |  | POL1_
|  | vč.spárování | [25 empty] | POP
|  | Skladba ST-02 : | [25 empty] | VV | 0
|  | Obkladové cihelné pásky tl.10 mm : | [25 empty] | VV | 0
|  | 8,10*0,90 |  | 7.29 | [23 empty] | VV | 0
|  | (5,85+21,50+5,85)*0,15 |  | 4.98 | [23 empty] | VV | 0
|  | 8,10*0,90 |  | 7.29 | [23 empty] | VV | 0
|  | Skladba ST-01 : | [25 empty] | VV | 0
|  | Obkladové cihelné pásky tl.10 mm : | [25 empty] | VV | 0
|  | obklad zídky dle DET.5 : | [25 empty] | VV | 0
|  | svislá plocha : | [25 empty] | VV | 0
|  | (0,95+2,95+4,50+4,50+2,95+0,95)*0,85 |  | 14.28 | [23 empty] | VV | 0
|  | (0,35+0,35)*0,85 |  | 0.595 | [23 empty] | VV | 0
|  | (0,95+0,95)*0,85 |  | 1.615 | [23 empty] | VV | 0
|  | 14,95*0,40 |  | 5.98 | [23 empty] | VV | 0
|  | vodorovná plocha : | [25 empty] | VV | 0
|  | (2*0,95+2*2,95+2*4,50)*0,35 |  | 5.88 | [23 empty] | VV | 0
|  | obklad zídky dle DET.1 : | [25 empty] | VV | 0
|  | svislá plocha : | [25 empty] | VV | 0
|  | (2*12,00+2*0,35)*0,85 |  | 20.995 | [23 empty] | VV | 0
|  | (2*3,60+0,35)*0,70 |  | 5.285 | [23 empty] | VV | 0
[28 empty] | VV | 0
|  | (2*12,00+2*0,35)*0,85 |  | 20.995 | [23 empty] | VV | 0
|  | (2*3,60+0,35)*0,70 |  | 5.285 | [23 empty] | VV | 0
|  | vodorovná plocha : | [25 empty] | VV | 0
|  | (12,00+3,64)*0,35 |  | 5.474 | [23 empty] | VV | 0
[28 empty] | VV | 0
|  | (12,00+3,64)*0,35 |  | 5.474 | [23 empty] | VV | 0
|  | obklad zídky dle DET.2 a DET.3 : | [25 empty] | VV | 0
|  | svislá plocha : | [25 empty] | VV | 0
|  | (4*1,96)*0,55 |  | 4.312 | [23 empty] | VV | 0
|  | 2*(0,35*0,25) |  | 0.175 | [23 empty] | VV | 0
|  | vodorovná plocha : | [25 empty] | VV | 0
|  | (2*1,96)*0,35 |  | 1.372 | [23 empty] | VV | 0
|  | obklad zídky dle DET.4 : | [25 empty] | VV | 0
|  | svislá plocha : | [25 empty] | VV | 0
|  | (5,10+0,35+0,35+5,70)*0,30 |  | 3.45 | [23 empty] | VV | 0
|  | (5,10+0,35+0,35+5,70)*0,30 |  | 3.45 | [23 empty] | VV | 0
|  | vodorovná plocha : | [25 empty] | VV | 0
|  | (5,70+5,70)*0,35 |  | 3.99 | [23 empty] | VV | 0
64 | 781739701R00 | Montáž obkladů vnějších z obkládaček cihelných příplatek za obklady v omezeném prostoru | m2 | 128.167 |  | 0 |  | 0 |  | 0 | 12 | 0 | 0 | 0 | 0 | 0 | 800-771 | RTS 24/ II | RTS 24/ I | 0.494 | 63.31 |  | Práce | Běžná |  |  |  | POL1_
|  | Skladba ST-02 : | [25 empty] | VV | 0
|  | Obkladové cihelné pásky tl.10 mm : | [25 empty] | VV | 0
|  | 8,10*0,90 |  | 7.29 | [23 empty] | VV | 0
|  | (5,85+21,50+5,85)*0,15 |  | 4.98 | [23 empty] | VV | 0
|  | 8,10*0,90 |  | 7.29 | [23 empty] | VV | 0
|  | Skladba ST-01 : | [25 empty] | VV | 0
|  | Obkladové cihelné pásky tl.10 mm : | [25 empty] | VV | 0
|  | obklad zídky dle DET.5 : | [25 empty] | VV | 0
|  | svislá plocha : | [25 empty] | VV | 0
|  | (0,95+2,95+4,50+4,50+2,95+0,95)*0,85 |  | 14.28 | [23 empty] | VV | 0
|  | (0,35+0,35)*0,85 |  | 0.595 | [23 empty] | VV | 0
|  | (0,95+0,95)*0,85 |  | 1.615 | [23 empty] | VV | 0
|  | 14,95*0,40 |  | 5.98 | [23 empty] | VV | 0
|  | vodorovná plocha : | [25 empty] | VV | 0
|  | (2*0,95+2*2,95+2*4,50)*0,35 |  | 5.88 | [23 empty] | VV | 0
|  | obklad zídky dle DET.1 : | [25 empty] | VV | 0
|  | svislá plocha : | [25 empty] | VV | 0
|  | (2*12,00+2*0,35)*0,85 |  | 20.995 | [23 empty] | VV | 0
|  | (2*3,60+0,35)*0,70 |  | 5.285 | [23 empty] | VV | 0
[28 empty] | VV | 0
|  | (2*12,00+2*0,35)*0,85 |  | 20.995 | [23 empty] | VV | 0
|  | (2*3,60+0,35)*0,70 |  | 5.285 | [23 empty] | VV | 0
|  | vodorovná plocha : | [25 empty] | VV | 0
|  | (12,00+3,64)*0,35 |  | 5.474 | [23 empty] | VV | 0
[28 empty] | VV | 0
|  | (12,00+3,64)*0,35 |  | 5.474 | [23 empty] | VV | 0
|  | obklad zídky dle DET.2 a DET.3 : | [25 empty] | VV | 0
|  | svislá plocha : | [25 empty] | VV | 0
|  | (4*1,96)*0,55 |  | 4.312 | [23 empty] | VV | 0
|  | 2*(0,35*0,25) |  | 0.175 | [23 empty] | VV | 0
|  | vodorovná plocha : | [25 empty] | VV | 0
|  | (2*1,96)*0,35 |  | 1.372 | [23 empty] | VV | 0
|  | obklad zídky dle DET.4 : | [25 empty] | VV | 0
|  | svislá plocha : | [25 empty] | VV | 0
|  | (5,10+0,35+0,35+5,70)*0,30 |  | 3.45 | [23 empty] | VV | 0
|  | (5,10+0,35+0,35+5,70)*0,30 |  | 3.45 | [23 empty] | VV | 0
|  | vodorovná plocha : | [25 empty] | VV | 0
|  | (5,70+5,70)*0,35 |  | 3.99 | [23 empty] | VV | 0
65 | 781739704R00 | Montáž obkladů vnějších z obkládaček cihelných příplatek za spárování bílým cementem | m2 | 128.167 |  | 0 |  | 0 |  | 0 | 12 | 0 | 0.00121 | 0.16 | 0 | 0 | 800-771 | RTS 24/ II | RTS 24/ I | 0 | 0 |  | Práce | Běžná |  |  |  | POL1_
|  | Skladba ST-02 : | [25 empty] | VV | 0
|  | Obkladové cihelné pásky tl.10 mm : | [25 empty] | VV | 0
|  | 8,10*0,90 |  | 7.29 | [23 empty] | VV | 0
|  | (5,85+21,50+5,85)*0,15 |  | 4.98 | [23 empty] | VV | 0
|  | 8,10*0,90 |  | 7.29 | [23 empty] | VV | 0
|  | Skladba ST-01 : | [25 empty] | VV | 0
|  | Obkladové cihelné pásky tl.10 mm : | [25 empty] | VV | 0
|  | obklad zídky dle DET.5 : | [25 empty] | VV | 0
|  | svislá plocha : | [25 empty] | VV | 0
|  | (0,95+2,95+4,50+4,50+2,95+0,95)*0,85 |  | 14.28 | [23 empty] | VV | 0
|  | (0,35+0,35)*0,85 |  | 0.595 | [23 empty] | VV | 0
|  | (0,95+0,95)*0,85 |  | 1.615 | [23 empty] | VV | 0
|  | 14,95*0,40 |  | 5.98 | [23 empty] | VV | 0
|  | vodorovná plocha : | [25 empty] | VV | 0
|  | (2*0,95+2*2,95+2*4,50)*0,35 |  | 5.88 | [23 empty] | VV | 0
|  | obklad zídky dle DET.1 : | [25 empty] | VV | 0
|  | svislá plocha : | [25 empty] | VV | 0
|  | (2*12,00+2*0,35)*0,85 |  | 20.995 | [23 empty] | VV | 0
|  | (2*3,60+0,35)*0,70 |  | 5.285 | [23 empty] | VV | 0
[28 empty] | VV | 0
|  | (2*12,00+2*0,35)*0,85 |  | 20.995 | [23 empty] | VV | 0
|  | (2*3,60+0,35)*0,70 |  | 5.285 | [23 empty] | VV | 0
|  | vodorovná plocha : | [25 empty] | VV | 0
|  | (12,00+3,64)*0,35 |  | 5.474 | [23 empty] | VV | 0
[28 empty] | VV | 0
|  | (12,00+3,64)*0,35 |  | 5.474 | [23 empty] | VV | 0
|  | obklad zídky dle DET.2 a DET.3 : | [25 empty] | VV | 0
|  | svislá plocha : | [25 empty] | VV | 0
|  | (4*1,96)*0,55 |  | 4.312 | [23 empty] | VV | 0
|  | 2*(0,35*0,25) |  | 0.175 | [23 empty] | VV | 0
|  | vodorovná plocha : | [25 empty] | VV | 0
|  | (2*1,96)*0,35 |  | 1.372 | [23 empty] | VV | 0
|  | obklad zídky dle DET.4 : | [25 empty] | VV | 0
|  | svislá plocha : | [25 empty] | VV | 0
|  | (5,10+0,35+0,35+5,70)*0,30 |  | 3.45 | [23 empty] | VV | 0
|  | (5,10+0,35+0,35+5,70)*0,30 |  | 3.45 | [23 empty] | VV | 0
|  | vodorovná plocha : | [25 empty] | VV | 0
|  | (5,70+5,70)*0,35 |  | 3.99 | [23 empty] | VV | 0
66 | 781739711R00 | Montáž obkladů vnějších z obkládaček cihelných příplatek za plochu do10 m2 jednotlivě | m2 | 128.167 |  | 0 |  | 0 |  | 0 | 12 | 0 | 0 | 0 | 0 | 0 | 800-771 | RTS 24/ II | RTS 24/ I | 0.16 | 20.51 |  | Práce | Běžná |  |  |  | POL1_
|  | Skladba ST-02 : | [25 empty] | VV | 0
|  | Obkladové cihelné pásky tl.10 mm : | [25 empty] | VV | 0
|  | 8,10*0,90 |  | 7.29 | [23 empty] | VV | 0
|  | (5,85+21,50+5,85)*0,15 |  | 4.98 | [23 empty] | VV | 0
|  | 8,10*0,90 |  | 7.29 | [23 empty] | VV | 0
|  | Skladba ST-01 : | [25 empty] | VV | 0
|  | Obkladové cihelné pásky tl.10 mm : | [25 empty] | VV | 0
|  | obklad zídky dle DET.5 : | [25 empty] | VV | 0
|  | svislá plocha : | [25 empty] | VV | 0
|  | (0,95+2,95+4,50+4,50+2,95+0,95)*0,85 |  | 14.28 | [23 empty] | VV | 0
|  | (0,35+0,35)*0,85 |  | 0.595 | [23 empty] | VV | 0
|  | (0,95+0,95)*0,85 |  | 1.615 | [23 empty] | VV | 0
|  | 14,95*0,40 |  | 5.98 | [23 empty] | VV | 0
|  | vodorovná plocha : | [25 empty] | VV | 0
|  | (2*0,95+2*2,95+2*4,50)*0,35 |  | 5.88 | [23 empty] | VV | 0
|  | obklad zídky dle DET.1 : | [25 empty] | VV | 0
|  | svislá plocha : | [25 empty] | VV | 0
|  | (2*12,00+2*0,35)*0,85 |  | 20.995 | [23 empty] | VV | 0
|  | (2*3,60+0,35)*0,70 |  | 5.285 | [23 empty] | VV | 0
[28 empty] | VV | 0
|  | (2*12,00+2*0,35)*0,85 |  | 20.995 | [23 empty] | VV | 0
|  | (2*3,60+0,35)*0,70 |  | 5.285 | [23 empty] | VV | 0
|  | vodorovná plocha : | [25 empty] | VV | 0
|  | (12,00+3,64)*0,35 |  | 5.474 | [23 empty] | VV | 0
[28 empty] | VV | 0
|  | (12,00+3,64)*0,35 |  | 5.474 | [23 empty] | VV | 0
|  | obklad zídky dle DET.2 a DET.3 : | [25 empty] | VV | 0
|  | svislá plocha : | [25 empty] | VV | 0
|  | (4*1,96)*0,55 |  | 4.312 | [23 empty] | VV | 0
|  | 2*(0,35*0,25) |  | 0.175 | [23 empty] | VV | 0
|  | vodorovná plocha : | [25 empty] | VV | 0
|  | (2*1,96)*0,35 |  | 1.372 | [23 empty] | VV | 0
|  | obklad zídky dle DET.4 : | [25 empty] | VV | 0
|  | svislá plocha : | [25 empty] | VV | 0
|  | (5,10+0,35+0,35+5,70)*0,30 |  | 3.45 | [23 empty] | VV | 0
|  | (5,10+0,35+0,35+5,70)*0,30 |  | 3.45 | [23 empty] | VV | 0
|  | vodorovná plocha : | [25 empty] | VV | 0
|  | (5,70+5,70)*0,35 |  | 3.99 | [23 empty] | VV | 0
67 | 781-001 | D+M celoplošná aplikace ochranným nátěrem obkladových pásků | m2 | 128.167 |  | 0 |  | 0 |  | 0 | 12 | 0 | 0 | 0 | 0 | 0 |  | Vlastní | Indiv | 0 | 0 |  | Práce | Běžná |  |  |  | POL1_
|  | (transparentní impregnační hydrofobní přípravek na bázi siloxanových pryskyřic v rozpouštědlech s velmi vysokou propustností vodních pár) | [25 empty] | POP |  | (transparentní impregnační hydrofobní přípravek na bázi siloxanových pryskyřic v rozpouštědlech s velmi vysokou propustností vodních pár)
|  | Skladba ST-02 : | [25 empty] | VV | 0
|  | Obkladové cihelné pásky tl.10 mm : | [25 empty] | VV | 0
|  | 8,10*0,90 |  | 7.29 | [23 empty] | VV | 0
|  | (5,85+21,50+5,85)*0,15 |  | 4.98 | [23 empty] | VV | 0
|  | 8,10*0,90 |  | 7.29 | [23 empty] | VV | 0
|  | Skladba ST-01 : | [25 empty] | VV | 0
|  | Obkladové cihelné pásky tl.10 mm : | [25 empty] | VV | 0
|  | obklad zídky dle DET.5 : | [25 empty] | VV | 0
|  | svislá plocha : | [25 empty] | VV | 0
|  | (0,95+2,95+4,50+4,50+2,95+0,95)*0,85 |  | 14.28 | [23 empty] | VV | 0
|  | (0,35+0,35)*0,85 |  | 0.595 | [23 empty] | VV | 0
|  | (0,95+0,95)*0,85 |  | 1.615 | [23 empty] | VV | 0
|  | 14,95*0,40 |  | 5.98 | [23 empty] | VV | 0
|  | vodorovná plocha : | [25 empty] | VV | 0
|  | (2*0,95+2*2,95+2*4,50)*0,35 |  | 5.88 | [23 empty] | VV | 0
|  | obklad zídky dle DET.1 : | [25 empty] | VV | 0
|  | svislá plocha : | [25 empty] | VV | 0
|  | (2*12,00+2*0,35)*0,85 |  | 20.995 | [23 empty] | VV | 0
|  | (2*3,60+0,35)*0,70 |  | 5.285 | [23 empty] | VV | 0
[28 empty] | VV | 0
|  | (2*12,00+2*0,35)*0,85 |  | 20.995 | [23 empty] | VV | 0
|  | (2*3,60+0,35)*0,70 |  | 5.285 | [23 empty] | VV | 0
|  | vodorovná plocha : | [25 empty] | VV | 0
|  | (12,00+3,64)*0,35 |  | 5.474 | [23 empty] | VV | 0
[28 empty] | VV | 0
|  | (12,00+3,64)*0,35 |  | 5.474 | [23 empty] | VV | 0
|  | obklad zídky dle DET.2 a DET.3 : | [25 empty] | VV | 0
|  | svislá plocha : | [25 empty] | VV | 0
|  | (4*1,96)*0,55 |  | 4.312 | [23 empty] | VV | 0
|  | 2*(0,35*0,25) |  | 0.175 | [23 empty] | VV | 0
|  | vodorovná plocha : | [25 empty] | VV | 0
|  | (2*1,96)*0,35 |  | 1.372 | [23 empty] | VV | 0
|  | obklad zídky dle DET.4 : | [25 empty] | VV | 0
|  | svislá plocha : | [25 empty] | VV | 0
|  | (5,10+0,35+0,35+5,70)*0,30 |  | 3.45 | [23 empty] | VV | 0
|  | (5,10+0,35+0,35+5,70)*0,30 |  | 3.45 | [23 empty] | VV | 0
|  | vodorovná plocha : | [25 empty] | VV | 0
|  | (5,70+5,70)*0,35 |  | 3.99 | [23 empty] | VV | 0
68 | 596-001 | Pásek cihelný obkladový_rozměr 240x71x10 mm vč.spárovací hmoty | m2 | 140.9837 |  | 0 |  | 0 |  | 0 | 12 | 0 | 0.00441 | 0.62 | 0 | 0 |  | Vlastní | Indiv | 0 | 0 |  | Specifikace | Běžná |  |  |  | POL3_
|  | Skladba ST-02 : | [25 empty] | VV | 0
|  | Obkladové cihelné pásky tl.10 mm : | [25 empty] | VV | 0
|  | Začátek provozního součtu | [25 empty] | VV
|  | 8,10*0,90 |  | 7.29 | [23 empty] | VV | 2
|  | (5,85+21,50+5,85)*0,15 |  | 4.98 | [23 empty] | VV | 2
|  | 8,10*0,90 |  | 7.29 | [23 empty] | VV | 2
|  | Konec provozního součtu | [25 empty] | VV
|  | 19,56*1,10 |  | 21.516 | [23 empty] | VV | 0
|  | Skladba ST-01 : | [25 empty] | VV | 0
|  | Obkladové cihelné pásky tl.10 mm : | [25 empty] | VV | 0
|  | obklad zídky dle DET.5 : | [25 empty] | VV | 0
|  | Začátek provozního součtu | [25 empty] | VV
|  | svislá plocha : | [25 empty] | VV | 2
|  | (0,95+2,95+4,50+4,50+2,95+0,95)*0,85 |  | 14.28 | [23 empty] | VV | 2
|  | (0,35+0,35)*0,85 |  | 0.595 | [23 empty] | VV | 2
|  | (0,95+0,95)*0,85 |  | 1.615 | [23 empty] | VV | 2
|  | 14,95*0,40 |  | 5.98 | [23 empty] | VV | 2
|  | vodorovná plocha : | [25 empty] | VV | 2
|  | (2*0,95+2*2,95+2*4,50)*0,35 |  | 5.88 | [23 empty] | VV | 2
|  | Konec provozního součtu | [25 empty] | VV
|  | 28,35*1,10 |  | 31.185 | [23 empty] | VV | 0
|  | obklad zídky dle DET.1 : | [25 empty] | VV | 0
|  | Začátek provozního součtu | [25 empty] | VV
|  | svislá plocha : | [25 empty] | VV | 2
|  | (2*12,00+2*0,35)*0,85 |  | 20.995 | [23 empty] | VV | 2
|  | (2*3,60+0,35)*0,70 |  | 5.285 | [23 empty] | VV | 2
[28 empty] | VV | 2
|  | (2*12,00+2*0,35)*0,85 |  | 20.995 | [23 empty] | VV | 2
|  | (2*3,60+0,35)*0,70 |  | 5.285 | [23 empty] | VV | 2
|  | vodorovná plocha : | [25 empty] | VV | 2
|  | (12,00+3,64)*0,35 |  | 5.474 | [23 empty] | VV | 2
[28 empty] | VV | 2
|  | (12,00+3,64)*0,35 |  | 5.474 | [23 empty] | VV | 2
|  | Konec provozního součtu | [25 empty] | VV
|  | 63,508*1,10 |  | 69.8588 | [23 empty] | VV | 0
|  | obklad zídky dle DET.2 a DET.3 : | [25 empty] | VV | 0
|  | Začátek provozního součtu | [25 empty] | VV
|  | svislá plocha : | [25 empty] | VV | 2
|  | (4*1,96)*0,55 |  | 4.312 | [23 empty] | VV | 2
|  | 2*(0,35*0,25) |  | 0.175 | [23 empty] | VV | 2
|  | vodorovná plocha : | [25 empty] | VV | 2
|  | (2*1,96)*0,35 |  | 1.372 | [23 empty] | VV | 2
|  | Konec provozního součtu | [25 empty] | VV
|  | 5,8590*1,10 |  | 6.4449 | [23 empty] | VV | 0
|  | obklad zídky dle DET.4 : | [25 empty] | VV | 0
|  | Začátek provozního součtu | [25 empty] | VV
|  | svislá plocha : | [25 empty] | VV | 2
|  | (5,10+0,35+0,35+5,70)*0,30 |  | 3.45 | [23 empty] | VV | 2
|  | (5,10+0,35+0,35+5,70)*0,30 |  | 3.45 | [23 empty] | VV | 2
|  | vodorovná plocha : | [25 empty] | VV | 2
|  | (5,70+5,70)*0,35 |  | 3.99 | [23 empty] | VV | 2
|  | Konec provozního součtu | [25 empty] | VV
|  | 10,89*1,10 |  | 11.979 | [23 empty] | VV | 0
69 | 998781101R00 | Přesun hmot pro obklady keramické v objektech výšky do 6 m | t | 1.7637 |  | 0 |  | 0 |  | 0 | 12 | 0 | 0 | 0 | 0 | 0 | 800-771 | RTS 24/ II | RTS 24/ I | 1.598 | 2.82 |  | Přesun hmot | Běžná |  |  |  | POL7_
|  | Hmotnosti z položek s pořadovými čísly: : | [25 empty] | VV | 0
|  | 63,65,68, : | [25 empty] | VV | 0
|  | Součet: : 1,76371 |  | 1.7637 | [23 empty] | VV | 0
Díl: | 799 | Ostatní výrobky |  |  |  | 0 |  | 0 |  | 0 |  | 0 |  | 1.44 |  | 0 |  |  |  |  | 0 | [6 empty] | DIL
70 | OS/002 | D+M betonový schodišťový blok_1650x350x150 mm, přírodní | ks | 2 |  | 0 |  | 0 |  | 0 | 12 | 0 | 0.24 | 0.48 | 0 | 0 |  | Vlastní | Indiv | 0 | 0 |  | Práce | Běžná |  |  |  | POL1_
|  | - NÁŠLAPY NA SCHODY, ULOŽENÉ DO BETONOVÉ LOŽE | [25 empty] | POP
|  | - NOSNÝ BETONOVÝ PRVEK | [25 empty] | POP
|  | - VIBROLISOVANÝ | [25 empty] | POP
|  | - ROZMĚRY: 1650x350x150mm | [25 empty] | POP
|  | - BARVA: PŘÍRODNÍ | [25 empty] | POP
|  | - HLADKÝ POVRCH, MRAZUVZDORNÝ | [25 empty] | POP
POP
|  | PŘESNÝ TYP VÝROBKU BUDE UPŘESNĚN PŘI | [25 empty] | POP
|  | STAVBĚ VYVZORKOVÁNÍM A ODSOUHLASEN INVESTOREM | [25 empty] | POP
|  | přesná specifikace dle výpisu ostatních výrobků : | [25 empty] | VV | 0
|  | Prvek OS02 : | [25 empty] | VV | 0
|  | 2,00 |  | 2 | [23 empty] | VV | 0
71 | OS/004 | D+M betonový schodišťový blok_1650x350x150 mm, červený | ks | 4 |  | 0 |  | 0 |  | 0 | 12 | 0 | 0.24 | 0.96 | 0 | 0 |  | Vlastní | Indiv | 0 | 0 |  | Práce | Běžná |  |  |  | POL1_
|  | - NÁŠLAPY NA SCHODY, ULOŽENÉ DO BETONOVÉ LOŽE | [25 empty] | POP
|  | - NOSNÝ BETONOVÝ PRVEK | [25 empty] | POP
|  | - VIBROLISOVANÝ | [25 empty] | POP
|  | - ROZMĚRY: 1650x350x150mm | [25 empty] | POP
|  | - BARVA: ČERVENÁ | [25 empty] | POP
|  | - HLADKÝ POVRCH, MRAZUVZDORNÝ | [25 empty] | POP
POP
|  | PŘESNÝ TYP VÝROBKU BUDE UPŘESNĚN PŘI | [25 empty] | POP
|  | STAVBĚ VYVZORKOVÁNÍM A ODSOUHLASEN INVESTOREM | [25 empty] | POP
|  | přesná specifikace dle výpisu ostatních výrobků : | [25 empty] | VV | 0
|  | Prvek OS04 : | [25 empty] | VV | 0
|  | 4,00 |  | 4 | [23 empty] | VV | 0
Díl: | D96 | Přesuny suti a vybouraných hmot |  |  |  | 0 |  | 0 |  | 0 |  | 0 |  | 0 |  | 0 |  |  |  |  | 73.66 | [6 empty] | DIL
72 | 979081111R00 | Odvoz suti a vybouraných hmot na skládku do 1 km | t | 125.0597 |  | 0 |  | 0 |  | 0 | 12 | 0 | 0 | 0 | 0 | 0 | 801-3 | RTS 24/ II | RTS 24/ I | 0.49 | 61.28 |  | Přesun suti | Běžná |  |  |  | POL8_
|  | Včetně naložení na dopravní prostředek a složení na skládku, bez poplatku za skládku. | [25 empty] | POP
|  | Demontážní hmotnosti z položek s pořadovými čísly: : | [25 empty] | VV | 0
|  | 1,2,3,4,38,39,40,41,42, : | [25 empty] | VV | 0
|  | Součet: : 125,05966 |  | 125.0597 | [23 empty] | VV | 0
73 | 979081121R00 | Odvoz suti a vybouraných hmot na skládku příplatek za každý další 1 km | t | 2376.1335 |  | 0 |  | 0 |  | 0 | 12 | 0 | 0 | 0 | 0 | 0 | 801-3 | RTS 24/ II | RTS 24/ I | 0 | 0 |  | Přesun suti | Běžná |  |  |  | POL8_
|  | Demontážní hmotnosti z položek s pořadovými čísly: : | [25 empty] | VV | 0
|  | 1,2,3,4,38,39,40,41,42, : | [25 empty] | VV | 0
|  | Součet: : 2376,13353 |  | 2376.1335 | [23 empty] | VV | 0
74 | 979999973R00 | Poplatek za uložení, zemina a kamení, , skupina 17 05 04 z Katalogu odpadů | t | 65.031 |  | 0 |  | 0 |  | 0 | 12 | 0 | 0 | 0 | 0 | 0 | 801-3 | RTS 24/ II | RTS 24/ I | 0 | 0 |  | Přesun suti | Žlutá |  |  |  | POL8_
|  | Demontážní hmotnosti z položek s pořadovými čísly: : | [25 empty] | VV | 0
|  | 1,2,3,4,38,39,40,41,42, : | [25 empty] | VV | 0
|  | Součet: : 65,03102 |  | 65.031 | [23 empty] | VV | 0
75 | 979999981R00 | Poplatek za recyklaci, betonu, kusovost do 1600 cm2, skupina 17 01 01 z Katalogu odpadů | t | 60.0286 |  | 0 |  | 0 |  | 0 | 12 | 0 | 0 | 0 | 0 | 0 | 801-3 | RTS 24/ II | RTS 24/ I | 0 | 0 |  | Přesun suti | Červená |  |  |  | POL8_
|  | Demontážní hmotnosti z položek s pořadovými čísly: : | [25 empty] | VV | 0
|  | 1,2,3,4,38,39,40,41,42, : | [25 empty] | VV | 0
|  | Součet: : 60,02864 |  | 60.0286 | [23 empty] | VV | 0
76 | 979088212R00 | Nakládání suti a vybouraných hmot nakládání suti a vybouraných hmot na dopravní prostředky pro vodorovné přemístění | t | 125.0597 |  | 0 |  | 0 |  | 0 | 12 | 0 | 0 | 0 | 0 | 0 | 800-2 | RTS 24/ II | RTS 24/ I | 0.099 | 12.38 |  | Přesun suti | Běžná |  |  |  | POL8_
|  | na dopravní prostředky pro vodorovné přemístění, | [25 empty] | SPI
|  | Demontážní hmotnosti z položek s pořadovými čísly: : | [25 empty] | VV | 0
|  | 1,2,3,4,38,39,40,41,42, : | [25 empty] | VV | 0
|  | Součet: : 125,05966 |  | 125.0597 | [23 empty] | VV | 0
[26 empty] | 12 | 21 | DPH
| Celkem |  |  |  |  | 0 | [19 empty] | 0 | 0 | SUM
END
Note on S6: Jedná se o informaci, zda se jedná o položku, která je do rozpočtu zadána z cenové soustavy RTS, nebo vlastní.
Note on T6: Jedná se o název CÚ, která je zadána u položky rozpočtu

## SO 1.1 D.1.1 Pol
Položkový soupis prací a dodávek | [27 empty] | #TypZaznamu#
S: | 3127 | Stavební úpravy a přístavba objektu domova klidného stáří ve Žďáře nad Sázavou, ul.Okružní 763/67 | [25 empty] | STA
O: | SO 1.1 | Terasa_neuznatelné náklady | [22 empty] | STA |  |  | OBJ
R: | D.1.1 | Architektonicko - stavební část | [25 empty] | ROZ
P.č. | Číslo položky | Název položky | MJ | Množství | Cena / MJ | Celkem | Dodávka | Dodávka celk. | Montáž | Montáž celk. | DPH | Cena s DPH | Hmotnost / MJ | Hmotnost celk.(t) | Dem. hmotnost / MJ | Dem. hmotnost celk.(t) | Ceník | Cen. soustava / platnost | Cenová úroveň | Nhod / MJ | Nhod celk. | Dodavatel | Typ položky | Stav položky
Díl: | 1 | Zemní práce |  |  |  | 0 |  | 0 |  | 0 |  | 0 |  | 1.92 |  | 0 |  |  |  |  | 4.68 | [6 empty] | DIL
1 | 132201110R00 | Hloubení rýh šířky do 60 cm do 50 m3, v hornině 3, hloubení strojně | m3 | 4.5144 |  | 0 |  | 0 |  | 0 | 12 | 0 | 0 | 0 | 0 | 0 | 800-1 | RTS 24/ II | RTS 24/ I | 0.365 | 1.65 |  | Práce | Červená |  |  |  | POL1_
|  | zapažených i nezapažených s urovnáním dna do předepsaného profilu a spádu, s přehozením výkopku na přilehlém terénu na vzdálenost do 3 m od podélné osy rýhy nebo s naložením výkopku na dopravní prostředek. | [25 empty] | SPI |  | zapažených i nezapažených s urovnáním dna do předepsaného profilu a spádu, s přehozením výkopku na přilehlém terénu na vzdálenost do 3 m od podélné osy rýhy nebo s naložením výkopku na dopravní prostředek.
|  | Výkres D.1.1.03 : | [25 empty] | VV | 0
|  | výkop rýhy pro základové patky od úrovně -1,400 do úrovně -0,800 : | [25 empty] | VV | 0
|  | 2*(1,50*1,50*0,60) |  | 2.7 | [23 empty] | VV | 0
|  | výkop rýhy pro základové pasy od úrovně -1,150 do úrovně -0,550 : | [25 empty] | VV | 0
|  | 2*(2,52*0,60*0,60) |  | 1.8144 | [23 empty] | VV | 0
2 | 162701105R00 | Vodorovné přemístění výkopku z horniny 1 až 4, na vzdálenost přes 9 000 do 10 000 m | m3 | 4.5144 |  | 0 |  | 0 |  | 0 | 12 | 0 | 0 | 0 | 0 | 0 | 800-1 | RTS 24/ II | RTS 24/ I | 0.011 | 0.05 |  | Práce | Červená |  |  |  | POL1_
|  | po suchu, bez naložení výkopku, avšak se složením bez rozhrnutí, zpáteční cesta vozidla. | [25 empty] | SPI
|  | Výkres D.1.1.03 : | [25 empty] | VV | 0
|  | výkop rýhy pro základové patky od úrovně -1,400 do úrovně -0,800 : | [25 empty] | VV | 0
|  | 2*(1,50*1,50*0,60) |  | 2.7 | [23 empty] | VV | 0
|  | výkop rýhy pro základové pasy od úrovně -1,150 do úrovně -0,550 : | [25 empty] | VV | 0
|  | 2*(2,52*0,60*0,60) |  | 1.8144 | [23 empty] | VV | 0
3 | 162701109R00 | Vodorovné přemístění výkopku příplatek k ceně za každých dalších i započatých 1 000 m přes 10 000 m z horniny 1 až 4 | m3 | 45.144 |  | 0 |  | 0 |  | 0 | 12 | 0 | 0 | 0 | 0 | 0 | 800-1 | RTS 24/ II | RTS 24/ I | 0 | 0 |  | Práce | Červená |  |  |  | POL1_
|  | po suchu, bez naložení výkopku, avšak se složením bez rozhrnutí, zpáteční cesta vozidla. | [25 empty] | SPI
|  | Výkres D.1.1.03 : | [25 empty] | VV | 0
|  | Začátek provozního součtu | [25 empty] | VV
|  | výkop rýhy pro základové patky od úrovně -1,400 do úrovně -0,800 : | [25 empty] | VV | 2
|  | 2*(1,50*1,50*0,60) |  | 2.7 | [23 empty] | VV | 2
|  | výkop rýhy pro základové pasy od úrovně -1,150 do úrovně -0,550 : | [25 empty] | VV | 2
|  | 2*(2,52*0,60*0,60) |  | 1.8144 | [23 empty] | VV | 2
|  | Konec provozního součtu | [25 empty] | VV
|  | 4,51440*10 |  | 45.144 | [23 empty] | VV | 0
4 | 167101101R00 | Nakládání, skládání, překládání neulehlého výkopku nakládání výkopku do 100 m3, z horniny 1 až 4 | m3 | 4.5144 |  | 0 |  | 0 |  | 0 | 12 | 0 | 0 | 0 | 0 | 0 | 800-1 | RTS 24/ II | RTS 24/ I | 0.652 | 2.94 |  | Práce | Červená |  |  |  | POL1_
|  | Výkres D.1.1.03 : | [25 empty] | VV | 0
|  | výkop rýhy pro základové patky od úrovně -1,400 do úrovně -0,800 : | [25 empty] | VV | 0
|  | 2*(1,50*1,50*0,60) |  | 2.7 | [23 empty] | VV | 0
|  | výkop rýhy pro základové pasy od úrovně -1,150 do úrovně -0,550 : | [25 empty] | VV | 0
|  | 2*(2,52*0,60*0,60) |  | 1.8144 | [23 empty] | VV | 0
5 | 171201201R00 | Uložení sypaniny na dočasnou skládku tak, že na 1 m2 plochy připadá přes 2 m3 výkopku nebo ornice | m3 | 4.5144 |  | 0 |  | 0 |  | 0 | 12 | 0 | 0 | 0 | 0 | 0 | 800-1 | RTS 24/ II | RTS 24/ I | 0.009 | 0.04 |  | Práce | Červená |  |  |  | POL1_
|  | Výkres D.1.1.03 : | [25 empty] | VV | 0
|  | výkop rýhy pro základové patky od úrovně -1,400 do úrovně -0,800 : | [25 empty] | VV | 0
|  | 2*(1,50*1,50*0,60) |  | 2.7 | [23 empty] | VV | 0
|  | výkop rýhy pro základové pasy od úrovně -1,150 do úrovně -0,550 : | [25 empty] | VV | 0
|  | 2*(2,52*0,60*0,60) |  | 1.8144 | [23 empty] | VV | 0
6 | 199000005R00 | Poplatky za skládku zeminy 1- 4, skupina 17 05 04 z Katalogu odpadů | t | 8.5774 |  | 0 |  | 0 |  | 0 | 12 | 0 | 0 | 0 | 0 | 0 | 800-1 | RTS 24/ II | RTS 24/ I | 0 | 0 |  | Práce | Červená |  |  |  | POL1_
|  | Výkres D.1.1.03 : | [25 empty] | VV | 0
|  | Začátek provozního součtu | [25 empty] | VV
|  | výkop rýhy pro základové patky od úrovně -1,400 do úrovně -0,800 : | [25 empty] | VV | 2
|  | 2*(1,50*1,50*0,60) |  | 2.7 | [23 empty] | VV | 2
|  | výkop rýhy pro základové pasy od úrovně -1,150 do úrovně -0,550 : | [25 empty] | VV | 2
|  | 2*(2,52*0,60*0,60) |  | 1.8144 | [23 empty] | VV | 2
|  | Konec provozního součtu | [25 empty] | VV
|  | 4,51440*1,90 |  | 8.5774 | [23 empty] | VV | 0
7 | 10371500R | Substrát zahradnický, volně ložený | m3 | 5.4978 |  | 0 |  | 0 |  | 0 | 12 | 0 | 0.35 | 1.92 | 0 | 0 | SPCM | RTS 24/ II | RTS 24/ I | 0 | 0 |  | Specifikace | Běžná |  |  |  | POL3_
|  | Zelené atrium : | [25 empty] | VV | 0
|  | substrát : | [25 empty] | VV | 0
|  | Začátek provozního součtu | [25 empty] | VV
|  | 5,10*1,96*0,25 |  | 2.499 | [23 empty] | VV | 2
|  | 5,10*1,96*0,25 |  | 2.499 | [23 empty] | VV | 2
|  | Konec provozního součtu | [25 empty] | VV
|  | 4,998*1,10 |  | 5.4978 | [23 empty] | VV | 0
Díl: | 181 | Sadové úpravy |  |  |  | 0 |  | 0 |  | 0 |  | 0 |  | 0 |  | 0 |  |  |  |  | 0 | [6 empty] | DIL
8 | 181-001 | D+M finální vegetační vrstva zeleného atria (zeleň, okrasné květiny apod.) | m2 | 19.992 |  | 0 |  | 0 |  | 0 | 12 | 0 | 0 | 0 | 0 | 0 |  | Vlastní | Indiv | 0 | 0 |  | Práce | Běžná |  |  |  | POL1_
|  | Zelené atrium : | [25 empty] | VV | 0
|  | 5,10*1,96 |  | 9.996 | [23 empty] | VV | 0
|  | 5,10*1,96 |  | 9.996 | [23 empty] | VV | 0
Díl: | 2 | Základy a zvláštní zakládání |  |  |  | 0 |  | 0 |  | 0 |  | 0 |  | 17.46 |  | 0 |  |  |  |  | 20.46 | [6 empty] | DIL
9 | 274313621R00 | Beton základových pasů prostý třídy C 20/25 | m3 | 1.9958 |  | 0 |  | 0 |  | 0 | 12 | 0 | 2.525 | 5.04 | 0 | 0 | 801-1 | RTS 24/ II | RTS 24/ I | 0.477 | 0.95 |  | Práce | Červená |  |  |  | POL1_
|  | Včetně dodávky a uložení betonu a kamene. | [25 empty] | POP
|  | Výkres D.1.1.03 : | [25 empty] | VV | 0
|  | základové pasy od úrovně -1,150 do úrovně -0,550 : | [25 empty] | VV | 0
|  | 2,52*0,60*0,60 |  | 0.9072 | [23 empty] | VV | 0
|  | 2,52*0,60*0,60 |  | 0.9072 | [23 empty] | VV | 0
|  | prolití do základové spáry : | [25 empty] | VV | 0
|  | 1,81440*0,10 |  | 0.18144 | [23 empty] | VV | 0
10 | 275313621R00 | Beton základových patek prostý třídy C 20/25 | m3 | 4.725 |  | 0 |  | 0 |  | 0 | 12 | 0 | 2.525 | 11.93 | 0 | 0 | 801-1 | RTS 24/ II | RTS 24/ I | 0.477 | 2.25 |  | Práce | Červená |  |  |  | POL1_
|  | Výkres D.1.1.03 : | [25 empty] | VV | 0
|  | základové patky od úrovně -1,400 do úrovně -0,350 : | [25 empty] | VV | 0
|  | 1,50*1,50*1,05 |  | 2.3625 | [23 empty] | VV | 0
|  | 1,50*1,50*1,05 |  | 2.3625 | [23 empty] | VV | 0
11 | 275351215R00 | Bednění stěn základových patek zřízení | m2 | 12.6 |  | 0 |  | 0 |  | 0 | 12 | 0 | 0.0392 | 0.49 | 0 | 0 | 801-1 | RTS 24/ II | RTS 24/ I | 1.05 | 13.23 |  | Práce | Červená |  |  |  | POL1_
|  | bednění svislé nebo šikmé (odkloněné), půdorysně přímé nebo zalomené, stěn základových patek ve volných nebo zapažených jámách, rýhách, šachtách, včetně případných vzpěr, | [25 empty] | SPI |  | bednění svislé nebo šikmé (odkloněné), půdorysně přímé nebo zalomené, stěn základových patek ve volných nebo zapažených jámách, rýhách, šachtách, včetně případných vzpěr,
|  | Výkres D.1.1.03 : | [25 empty] | VV | 0
|  | základové patky od úrovně -1,400 do úrovně -0,350 : | [25 empty] | VV | 0
|  | (4*1,50)*1,05 |  | 6.3 | [23 empty] | VV | 0
|  | (4*1,50)*1,05 |  | 6.3 | [23 empty] | VV | 0
12 | 275351216R00 | Bednění stěn základových patek odstranění | m2 | 12.6 |  | 0 |  | 0 |  | 0 | 12 | 0 | 0 | 0 | 0 | 0 | 801-1 | RTS 24/ II | RTS 24/ I | 0.32 | 4.03 |  | Práce | Červená |  |  |  | POL1_
|  | bednění svislé nebo šikmé (odkloněné), půdorysně přímé nebo zalomené, stěn základových patek ve volných nebo zapažených jámách, rýhách, šachtách, včetně případných vzpěr, | [25 empty] | SPI |  | bednění svislé nebo šikmé (odkloněné), půdorysně přímé nebo zalomené, stěn základových patek ve volných nebo zapažených jámách, rýhách, šachtách, včetně případných vzpěr,
|  | Včetně očištění, vytřídění a uložení bednícího materiálu. | [25 empty] | POP
|  | Výkres D.1.1.03 : | [25 empty] | VV | 0
|  | základové patky od úrovně -1,400 do úrovně -0,350 : | [25 empty] | VV | 0
|  | (4*1,50)*1,05 |  | 6.3 | [23 empty] | VV | 0
|  | (4*1,50)*1,05 |  | 6.3 | [23 empty] | VV | 0
Díl: | 96 | Bourání konstrukcí |  |  |  | 0 |  | 0 |  | 0 |  | 0 |  | 0 |  | 0 |  |  |  |  | 9 | [6 empty] | DIL
13 | 970251100R00 | Řezání železobetonu hloubka řezu 100 mm | m | 9 |  | 0 |  | 0 |  | 0 | 12 | 0 | 0 | 0 | 0.00046 | 0 | 801-3 | RTS 24/ II | RTS 24/ I | 1 | 9 |  | Práce | Běžná |  |  |  | POL1_
|  | DET.14 : | [25 empty] | VV | 0
|  | detail vyztužení v místě umístění ocelového sloupku : | [25 empty] | VV | 0
|  | proříznutí drážky v bednící tvarovce pro vložení kotevního plechu a betonářské výztuže : | [25 empty] | VV | 0
|  | 30*0,30 |  | 9 | [23 empty] | VV | 0
Díl: | 99 | Staveništní přesun hmot |  |  |  | 0 |  | 0 |  | 0 |  | 0 |  | 0 |  | 0 |  |  |  |  | 18.2 | [6 empty] | DIL
14 | 999281105R00 | Přesun hmot pro opravy a údržbu objektů pro opravy a údržbu dosavadních objektů včetně vnějších plášťů výšky do 6 m, | t | 19.3883 |  | 0 |  | 0 |  | 0 | 12 | 0 | 0 | 0 | 0 | 0 | 801-4 | RTS 24/ II | RTS 24/ I | 0.9385 | 18.2 |  | Přesun hmot | Červená |  |  |  | POL7_
|  | oborů 801, 803, 811 a 812 | [25 empty] | SPI
|  | Hmotnosti z položek s pořadovými čísly: : | [25 empty] | VV | 0
|  | 7,9,10,11, : | [25 empty] | VV | 0
|  | Součet: : 19,38827 |  | 19.3883 | [23 empty] | VV | 0
Díl: | 713 | Izolace tepelné |  |  |  | 0 |  | 0 |  | 0 |  | 0 |  | 0.02 |  | 0 |  |  |  |  | 1.1 | [6 empty] | DIL
15 | 713131131R00 | Montáž tepelné izolace stěn lepením | m2 | 3.804 |  | 0 |  | 0 |  | 0 | 12 | 0 | 0.003 | 0.01 | 0 | 0 | 800-713 | RTS 24/ II | RTS 24/ I | 0.28 | 1.07 |  | Práce | Červená |  |  |  | POL1_
|  | Očištění povrchu stěny od prachu, nařezání izolačních desek na požadovaný rozměr, nanesení lepicího tmelu, osazení desek. | [25 empty] | POP |  | Očištění povrchu stěny od prachu, nařezání izolačních desek na požadovaný rozměr, nanesení lepicího tmelu, osazení desek.
|  | Výkres D.1.1.03 : | [25 empty] | VV | 0
|  | dilatace XPS tl.50 mm : | [25 empty] | VV | 0
|  | (2*2,52+2*0,65)*0,60 |  | 3.804 | [23 empty] | VV | 0
16 | 283754621R | Výrobek izolační pro budovy z extrudovaného polystyrenu (XPS) tvar: deska; tloušťka d = 50,0 mm; OH = 35 kg/m3; lambda = 0,033 W/(m.K); pevnost v tlaku CS 300 kPa | m2 | 4.5648 |  | 0 |  | 0 |  | 0 | 12 | 0 | 0.00175 | 0.01 | 0 | 0 | SPCM | RTS 24/ II | RTS 24/ I | 0 | 0 |  | Specifikace | Červená |  |  |  | POL3_
|  | Výkres D.1.1.03 : | [25 empty] | VV | 0
|  | dilatace XPS tl.50 mm : | [25 empty] | VV | 0
|  | Začátek provozního součtu | [25 empty] | VV
|  | (2*2,52+2*0,65)*0,60 |  | 3.804 | [23 empty] | VV | 2
|  | Konec provozního součtu | [25 empty] | VV
|  | 3,804*1,20 |  | 4.5648 | [23 empty] | VV | 0
17 | 998713101R00 | Přesun hmot pro izolace tepelné v objektech výšky do 6 m | t | 0.0194 |  | 0 |  | 0 |  | 0 | 12 | 0 | 0 | 0 | 0 | 0 | 800-713 | RTS 24/ II | RTS 24/ I | 1.74 | 0.03 |  | Přesun hmot | Červená |  |  |  | POL7_
|  | 50 m vodorovně | [25 empty] | SPI
|  | Hmotnosti z položek s pořadovými čísly: : | [25 empty] | VV | 0
|  | 15,16, : | [25 empty] | VV | 0
|  | Součet: : 0,01940 |  | 0.0194 | [23 empty] | VV | 0
Díl: | 767 | Konstrukce zámečnické |  |  |  | 0 |  | 0 |  | 0 |  | 0 |  | 2.3 |  | 0 |  |  |  |  | 7.65 | [6 empty] | DIL
18 | Z/007 | D+M sedací prvek - dřevěné hoblované hranoly SHP 2000x42x68 mm | m | 40 |  | 0 |  | 0 |  | 0 | 12 | 0 | 0.05 | 2 | 0 | 0 |  | Vlastní | Indiv | 0 | 0 |  | Práce | Běžná |  |  |  | POL1_
|  | - MATERIÁL: HRANOL HOBLOVANÝ SHP 2000x42x68mm | [25 empty] | POP
|  | – BOROVICE - THERMODŘEVO | [25 empty] | POP
|  | - ODSTÍN: DLE VÝBĚRU INVESTORA | [25 empty] | POP
|  | - KOTVENÍ - SE ZAPUŠTĚNOU HLAVOU PŘES OCELOVÝ | [25 empty] | POP
|  | PODKLADNÍ PROFIL DO ŽELEZOBETONOVÉ ZÍDKY | [25 empty] | POP
POP
|  | PŘESNÝ TYP VÝROBKU BUDE UPŘESNĚN PŘI | [25 empty] | POP
|  | STAVBĚ VYVZORKOVÁNÍM A ODSOUHLASEN INVESTOREM | [25 empty] | POP
|  | přesná specifikace dle výpisu zámečnických výrobků : | [25 empty] | VV | 0
|  | Prvek Z07 : | [25 empty] | VV | 0
|  | 40,00 |  | 40 | [23 empty] | VV | 0
19 | Z/009 | D+M kotevní plech P12_300/300 mm + betonářská výztuž 4x R16 dl.600 mm | ks | 15 |  | 0 |  | 0 |  | 0 | 12 | 0 | 0.02 | 0.3 | 0 | 0 |  | Vlastní | Indiv | 0 | 0 |  | Práce | Běžná |  |  |  | POL1_
|  | - SVAŘOVANÁ KONSTRUKCE Z TYČOVÉ OCELI | [25 empty] | POP
POP
|  | -BOČNÍ KOTVENÍ | [25 empty] | POP
|  | -VÝPLŇ - BEZ VÝPLNĚ | [25 empty] | POP
|  | -POVRCH - POZINK + OCHRANNÝ NÁTĚR | [25 empty] | POP
|  | -MADLO VE VÝŠCE 900mm - DŘEVĚNÉ HRANATÉ 30/50 | [25 empty] | POP
|  | -MADLO VE VÝŠCE 750mm - DŘEVĚNÉ KULATÉ o50 | [25 empty] | POP
|  | -MADLO MUSÍ PŘESAHOVAT ZAČÁTEK A KONEC RAMPY MIN. O 150mm | [25 empty] | POP
|  | -KOTVENÉ CHEMICKOU KOTVOU | [25 empty] | POP
|  | -BARVA - ANTRACIT RAL 7016 | [25 empty] | POP
POP
|  | PŘESNÝ TYP VÝROBKU BUDE UPŘESNĚN PŘI | [25 empty] | POP
|  | STAVBĚ VYVZORKOVÁNÍM A ODSOUHLASEN INVESTOREM | [25 empty] | POP
|  | přesná specifikace dle výpisu zámečnických výrobků : | [25 empty] | VV | 0
|  | Prvek Z09 : | [25 empty] | VV | 0
|  | výkres D.1.04 : | [25 empty] | VV | 0
|  | 15,00 |  | 15 | [23 empty] | VV | 0
20 | 998767101R00 | Přesun hmot pro kovové stavební doplňk. konstrukce v objektech výšky do 6 m | t | 2.3 |  | 0 |  | 0 |  | 0 | 12 | 0 | 0 | 0 | 0 | 0 | 800-767 | RTS 24/ II | RTS 24/ I | 3.327 | 7.65 |  | Přesun hmot | Běžná |  |  |  | POL7_
|  | 50 m vodorovně | [25 empty] | SPI
|  | Hmotnosti z položek s pořadovými čísly: : | [25 empty] | VV | 0
|  | 18,19, : | [25 empty] | VV | 0
|  | Součet: : 2,30000 |  | 2.3 | [23 empty] | VV | 0
[26 empty] | 12 | 21 | DPH
| Celkem |  |  |  |  | 0 | [19 empty] | 0 | 0 | SUM
END
Note on S6: Jedná se o informaci, zda se jedná o položku, která je do rozpočtu zadána z cenové soustavy RTS, nebo vlastní.
Note on T6: Jedná se o název CÚ, která je zadána u položky rozpočtu

## SO 5 D.1.1 Pol
Položkový soupis prací a dodávek | [27 empty] | #TypZaznamu#
S: | 3127 | Stavební úpravy a přístavba objektu domova klidného stáří ve Žďáře nad Sázavou, ul.Okružní 763/67 | [25 empty] | STA
O: | SO 5 | Zpevněné plochy_neuznatelné náklady | [22 empty] | STA |  |  | OBJ
R: | D.1.1 | Architektonicko - stavební část | [25 empty] | ROZ
P.č. | Číslo položky | Název položky | MJ | Množství | Cena / MJ | Celkem | Dodávka | Dodávka celk. | Montáž | Montáž celk. | DPH | Cena s DPH | Hmotnost / MJ | Hmotnost celk.(t) | Dem. hmotnost / MJ | Dem. hmotnost celk.(t) | Ceník | Cen. soustava / platnost | Cenová úroveň | Nhod / MJ | Nhod celk. | Dodavatel | Typ položky | Stav položky
Díl: | 1 | Zemní práce |  |  |  | 0 |  | 0 |  | 0 |  | 0 |  | 0 |  | 124.58 |  |  |  |  | 78.11 | [6 empty] | DIL
1 | 113106121R00 | Rozebrání komunikací pro pěší s jakýmkoliv ložem a výplní spár z betonových nebo kameninových dlaždic nebo tvarovek | m2 | 7.6712 |  | 0 |  | 0 |  | 0 | 12 | 0 | 0 | 0 | 0.138 | 1.06 | 822-1 | RTS 24/ II | RTS 24/ I | 0.16 | 1.23 |  | Práce | Běžná |  |  |  | POL1_
|  | s přemístěním hmot na skládku na vzdálenost do 3 m nebo s naložením na dopravní prostředek | [25 empty] | SPI
|  | Výkres D.1.1.02 : | [25 empty] | VV | 0
|  | odstranění betonové dlažby 600x600 mm : | [25 empty] | VV | 0
|  | 7,6712 |  | 7.6712 | [23 empty] | VV | 0
2 | 113106231R00 | Rozebrání vozovek a ploch s jakoukoliv výplní spár v jakékoliv ploše, ze zámkové dlažky, kladených do lože z kameniva | m2 | 186.05 |  | 0 |  | 0 |  | 0 | 12 | 0 | 0 | 0 | 0.225 | 41.86 | 822-1 | RTS 24/ II | RTS 24/ I | 0.142 | 26.42 |  | Práce | Žlutá |  |  |  | POL1_
|  | s přemístěním hmot na skládku na vzdálenost do 3 m nebo s naložením na dopravní prostředek | [25 empty] | SPI
|  | Výkres D.1.1.02 : | [25 empty] | VV | 0
|  | oprava betonové zámkové dlažby : | [25 empty] | VV | 0
|  | Rozebrání zámkové dlažby : | [25 empty] | VV | 0
|  | 38,91+85,56 |  | 124.47 | [23 empty] | VV | 0
|  | Výkres D.1.1.02 : | [25 empty] | VV | 0
|  | odstranění stávající zámkové dlažby : | [25 empty] | VV | 0
|  | 61,58 |  | 61.58 | [23 empty] | VV | 0
3 | 113107630R00 | Odstranění podkladů nebo krytů z kameniva hrubého drceného, v ploše jednotlivě nad 50 m2, tloušťka vrstvy 300 mm | m2 | 86.9 |  | 0 |  | 0 |  | 0 | 12 | 0 | 0 | 0 | 0.66 | 57.35 | 822-1 | RTS 24/ II | RTS 24/ I | 0.119 | 10.34 |  | Práce | Žlutá |  |  |  | POL1_
|  | Výkres D.1.1.02 : | [25 empty] | VV | 0
|  | odstranění podkladního podsypu pod betonovou dlažbou 600x600 mm : | [25 empty] | VV | 0
|  | 6,86+7,69+10,77 |  | 25.32 | [23 empty] | VV | 0
|  | Výkres D.1.1.02 : | [25 empty] | VV | 0
|  | odstranění podkladního podsypu pod zámkovou dlažbou : | [25 empty] | VV | 0
|  | 61,58 |  | 61.58 | [23 empty] | VV | 0
4 | 113201111R00 | Vytrhání obrub chodníkových ležatých | m | 110.5 |  | 0 |  | 0 |  | 0 | 12 | 0 | 0 | 0 | 0.22 | 24.31 | 822-1 | RTS 24/ II | RTS 24/ I | 0.143 | 15.8 |  | Práce | Žlutá |  |  |  | POL1_
|  | s vybouráním lože, s přemístěním hmot na skládku na vzdálenost do 3 m nebo naložením na dopravní prostředek | [25 empty] | SPI |  | s vybouráním lože, s přemístěním hmot na skládku na vzdálenost do 3 m nebo naložením na dopravní prostředek
|  | Výkres D.1.1.02 : | [25 empty] | VV | 0
|  | odstranění stávajících obrubníků : | [25 empty] | VV | 0
|  | 110,50 |  | 110.5 | [23 empty] | VV | 0
5 | 122201101R00 | Odkopávky a prokopávky nezapažené v hornině 3 do 100 m3 | m3 | 17.6638 |  | 0 |  | 0 |  | 0 | 12 | 0 | 0 | 0 | 0 | 0 | 800-1 | RTS 24/ II | RTS 24/ I | 0.368 | 6.5 |  | Práce | Běžná |  |  |  | POL1_
|  | s přehozením výkopku na vzdálenost do 3 m nebo s naložením na dopravní prostředek, | [25 empty] | SPI
|  | odkopávka zeminy pro novou zpevněnou plochu S2 : | [25 empty] | VV | 0
|  | 9,80*2,30*0,37 |  | 8.3398 | [23 empty] | VV | 0
|  | 12,00*2,10*0,37 |  | 9.324 | [23 empty] | VV | 0
6 | 162701105R00 | Vodorovné přemístění výkopku z horniny 1 až 4, na vzdálenost přes 9 000 do 10 000 m | m3 | 17.6638 |  | 0 |  | 0 |  | 0 | 12 | 0 | 0 | 0 | 0 | 0 | 800-1 | RTS 24/ II | RTS 24/ I | 0.011 | 0.19 |  | Práce | Běžná |  |  |  | POL1_
|  | po suchu, bez naložení výkopku, avšak se složením bez rozhrnutí, zpáteční cesta vozidla. | [25 empty] | SPI
|  | odkopávka zeminy pro novou zpevněnou plochu S2 : | [25 empty] | VV | 0
|  | 9,80*2,30*0,37 |  | 8.3398 | [23 empty] | VV | 0
|  | 12,00*2,10*0,37 |  | 9.324 | [23 empty] | VV | 0
7 | 162701109R00 | Vodorovné přemístění výkopku příplatek k ceně za každých dalších i započatých 1 000 m přes 10 000 m z horniny 1 až 4 | m3 | 176.638 |  | 0 |  | 0 |  | 0 | 12 | 0 | 0 | 0 | 0 | 0 | 800-1 | RTS 24/ II | RTS 24/ I | 0 | 0 |  | Práce | Běžná |  |  |  | POL1_
|  | po suchu, bez naložení výkopku, avšak se složením bez rozhrnutí, zpáteční cesta vozidla. | [25 empty] | SPI
|  | odkopávka zeminy pro novou zpevněnou plochu S2 : | [25 empty] | VV | 0
|  | Začátek provozního součtu | [25 empty] | VV
|  | 9,80*2,30*0,37 |  | 8.3398 | [23 empty] | VV | 2
|  | 12,00*2,10*0,37 |  | 9.324 | [23 empty] | VV | 2
|  | Konec provozního součtu | [25 empty] | VV
|  | 17,6638*10 |  | 176.638 | [23 empty] | VV | 0
8 | 167101101R00 | Nakládání, skládání, překládání neulehlého výkopku nakládání výkopku do 100 m3, z horniny 1 až 4 | m3 | 17.6638 |  | 0 |  | 0 |  | 0 | 12 | 0 | 0 | 0 | 0 | 0 | 800-1 | RTS 24/ II | RTS 24/ I | 0.652 | 11.52 |  | Práce | Běžná |  |  |  | POL1_
|  | odkopávka zeminy pro novou zpevněnou plochu S2 : | [25 empty] | VV | 0
|  | 9,80*2,30*0,37 |  | 8.3398 | [23 empty] | VV | 0
|  | 12,00*2,10*0,37 |  | 9.324 | [23 empty] | VV | 0
9 | 171201201R00 | Uložení sypaniny na dočasnou skládku tak, že na 1 m2 plochy připadá přes 2 m3 výkopku nebo ornice | m3 | 17.6638 |  | 0 |  | 0 |  | 0 | 12 | 0 | 0 | 0 | 0 | 0 | 800-1 | RTS 24/ II | RTS 24/ I | 0.009 | 0.16 |  | Práce | Běžná |  |  |  | POL1_
|  | odkopávka zeminy pro novou zpevněnou plochu S2 : | [25 empty] | VV | 0
|  | 9,80*2,30*0,37 |  | 8.3398 | [23 empty] | VV | 0
|  | 12,00*2,10*0,37 |  | 9.324 | [23 empty] | VV | 0
10 | 181101102R00 | Úprava pláně v zářezech v hornině 1 až 4, se zhutněním | m2 | 330.346 |  | 0 |  | 0 |  | 0 | 12 | 0 | 0 | 0 | 0 | 0 | 800-1 | RTS 24/ II | RTS 24/ I | 0.018 | 5.95 |  | Práce | Běžná |  |  |  | POL1_
|  | vyrovnáním výškových rozdílů, ploch vodorovných a ploch do sklonu 1 : 5. | [25 empty] | SPI
|  | Výkres D.1.1.02 : | [25 empty] | VV | 0
|  | oprava betonové zámkové dlažby : | [25 empty] | VV | 0
|  | Plošná úprava terénu (stávajícího podsypu) : | [25 empty] | VV | 0
|  | 38,91+85,56 |  | 124.47 | [23 empty] | VV | 0
|  | Výkres D.1.1.06 : | [25 empty] | VV | 0
|  | hutněná pláň pod Skladbu S2 : | [25 empty] | VV | 0
|  | 187,16*1,10 |  | 205.876 | [23 empty] | VV | 0
11 | 199000005R00 | Poplatky za skládku zeminy 1- 4, skupina 17 05 04 z Katalogu odpadů | t | 33.5612 |  | 0 |  | 0 |  | 0 | 12 | 0 | 0 | 0 | 0 | 0 | 800-1 | RTS 24/ II | RTS 24/ I | 0 | 0 |  | Práce | Běžná |  |  |  | POL1_
|  | odkopávka zeminy pro novou zpevněnou plochu S2 : | [25 empty] | VV | 0
|  | Začátek provozního součtu | [25 empty] | VV
|  | 9,80*2,30*0,37 |  | 8.3398 | [23 empty] | VV | 2
|  | 12,00*2,10*0,37 |  | 9.324 | [23 empty] | VV | 2
|  | Konec provozního součtu | [25 empty] | VV
|  | 17,6638*1,90 |  | 33.5612 | [23 empty] | VV | 0
Díl: | 2 | Základy a zvláštní zakládání |  |  |  | 0 |  | 0 |  | 0 |  | 0 |  | 6.92 |  | 0 |  |  |  |  | 3.47 | [6 empty] | DIL
12 | 271531114R00 | Polštáře zhutněné pod základy kamenivo drcené, frakce 8 - 16 mm | m3 | 3.2025 |  | 0 |  | 0 |  | 0 | 12 | 0 | 2.16 | 6.92 | 0 | 0 | 800-2 | RTS 24/ II | RTS 24/ I | 1.085 | 3.47 |  | Práce | Běžná |  |  |  | POL1_
|  | Výkres D.1.1.06 : | [25 empty] | VV | 0
|  | Štěrkové lože pod nový chodníkový obrubník : | [25 empty] | VV | 0
|  | 61,00*0,35*0,15 |  | 3.2025 | [23 empty] | VV | 0
Díl: | 5 | Komunikace |  |  |  | 0 |  | 0 |  | 0 |  | 0 |  | 180.83 |  | 0 |  |  |  |  | 199.62 | [6 empty] | DIL
13 | 564811111RT2 | Podklad ze štěrkodrti s rozprostřením a zhutněním frakce 0-32 mm, tloušťka po zhutnění 50 mm | m2 | 124.47 |  | 0 |  | 0 |  | 0 | 12 | 0 | 0.115 | 14.31 | 0 | 0 | 822-1 | RTS 24/ II | RTS 24/ I | 0.021 | 2.61 |  | Práce | Běžná |  |  |  | POL1_
|  | Výkres D.1.1.02 : | [25 empty] | VV | 0
|  | oprava betonové zámkové dlažby : | [25 empty] | VV | 0
|  | Vyrovnání plochy štěrkem do 50 mm : | [25 empty] | VV | 0
|  | 38,91+85,56 |  | 124.47 | [23 empty] | VV | 0
14 | 564871111RT2 | Podklad ze štěrkodrti s rozprostřením a zhutněním frakce 0-32 mm, tloušťka po zhutnění 250 mm | m2 | 187.16 |  | 0 |  | 0 |  | 0 | 12 | 0 | 0.575 | 107.62 | 0 | 0 | 822-1 | RTS 24/ II | RTS 24/ I | 0.027 | 5.05 |  | Práce | Běžná |  |  |  | POL1_
|  | Výkres D.1.1.06 : | [25 empty] | VV | 0
|  | Nové zpevněná plocha - komunikace : | [25 empty] | VV | 0
|  | 187,16 |  | 187.16 | [23 empty] | VV | 0
15 | 596215040R00 | Kladení zámkové dlažby do drtě tloušťka dlažby 80 mm, tloušťka lože 40 mm | m2 | 311.63 |  | 0 |  | 0 |  | 0 | 12 | 0 | 0.0739 | 23.03 | 0 | 0 | 822-1 | RTS 24/ II | RTS 24/ I | 0.478 | 148.96 |  | Práce | Běžná |  |  |  | POL1_
|  | s provedením lože z kameniva drceného, s vyplněním spár, s dvojitým hutněním a se smetením přebytečného materiálu na krajnici. S dodáním hmot pro lože a výplň spár. | [25 empty] | SPI |  | s provedením lože z kameniva drceného, s vyplněním spár, s dvojitým hutněním a se smetením přebytečného materiálu na krajnici. S dodáním hmot pro lože a výplň spár.
|  | Výkres D.1.1.02 : | [25 empty] | VV | 0
|  | oprava betonové zámkové dlažby : | [25 empty] | VV | 0
|  | Zpětné položení stávající zámkové dlažby : | [25 empty] | VV | 0
|  | 38,91+85,56 |  | 124.47 | [23 empty] | VV | 0
|  | Výkres D.1.1.06 : | [25 empty] | VV | 0
|  | Nové zpevněná plocha - komunikace : | [25 empty] | VV | 0
|  | 187,16 |  | 187.16 | [23 empty] | VV | 0
16 | 596291113R00 | Řezání zámkové dlažby tloušťky 80 mm | m | 100 |  | 0 |  | 0 |  | 0 | 12 | 0 | 0.00036 | 0.04 | 0 | 0 | 822-1 | RTS 24/ II | RTS 24/ I | 0.43 | 43 |  | Práce | Běžná |  |  |  | POL1_
|  | Výkres D.1.1.02 : | [25 empty] | VV | 0
|  | oprava betonové zámkové dlažby : | [25 empty] | VV | 0
|  | Zpětné položení stávající zámkové dlažby : | [25 empty] | VV | 0
|  | 20,00 |  | 20 | [23 empty] | VV | 0
|  | Výkres D.1.1.06 : | [25 empty] | VV | 0
|  | Nové zpevněná plocha - komunikace : | [25 empty] | VV | 0
|  | 80,00 |  | 80 | [23 empty] | VV | 0
17 | 592452655R | dlažba betonová dvouvrstvá; obdélník; šedá; l = 200 mm; š = 100 mm; tl. 80,0 mm | m2 | 203.5991 |  | 0 |  | 0 |  | 0 | 12 | 0 | 0.176 | 35.83 | 0 | 0 | SPCM | RTS 24/ II | RTS 24/ I | 0 | 0 |  | Specifikace | Běžná |  |  |  | POL3_
|  | Výkres D.1.1.02 : | [25 empty] | VV | 0
|  | oprava betonové zámkové dlažby : | [25 empty] | VV | 0
|  | Zpětné položení stávající zámkové dlažby - doplnění nové zámkové dlažby_10% : | [25 empty] | VV | 0
|  | Začátek provozního součtu | [25 empty] | VV
|  | 38,91+85,56 |  | 124.47 | [23 empty] | VV | 2
|  | Konec provozního součtu | [25 empty] | VV
|  | 124,47*0,10*1,02 |  | 12.6959 | [23 empty] | VV | 0
|  | Výkres D.1.1.06 : | [25 empty] | VV | 0
|  | Nové zpevněná plocha - komunikace : | [25 empty] | VV | 0
|  | Začátek provozního součtu | [25 empty] | VV
|  | 187,16 |  | 187.16 | [23 empty] | VV | 2
|  | Konec provozního součtu | [25 empty] | VV
|  | 187,16*1,02 |  | 190.9032 | [23 empty] | VV | 0
Díl: | 9 | Ostatní konstrukce, bourání |  |  |  | 0 |  | 0 |  | 0 |  | 0 |  | 0 |  | 0 |  |  |  |  | 0 | [6 empty] | DIL
18 | 900-001 | Vyskládání zámkové dlažby na palety, přesun tam a zpět, uskladnění | m2 | 124.47 |  | 0 |  | 0 |  | 0 | 12 | 0 | 0 | 0 | 0 | 0 |  | Vlastní | Indiv | 0 | 0 |  | Práce | Běžná |  |  |  | POL1_
|  | Výkres D.1.1.02 : | [25 empty] | VV | 0
|  | oprava betonové zámkové dlažby : | [25 empty] | VV | 0
|  | Rozebrání zámkové dlažby : | [25 empty] | VV | 0
|  | 38,91+85,56 |  | 124.47 | [23 empty] | VV | 0
19 | 900-002 | Demontáž stávajícícího mobiliáře_přesun a uskladnění pro zpětné osazení | ks | 11 |  | 0 |  | 0 |  | 0 | 12 | 0 | 0 | 0 | 0 | 0 |  | Vlastní | Indiv | 0 | 0 |  | Práce | Běžná |  |  |  | POL1_
|  | Výkres D.1.1.02 : | [25 empty] | VV | 0
|  | lavičky : | [25 empty] | VV | 0
|  | 5,00 |  | 5 | [23 empty] | VV | 0
|  | květináče : | [25 empty] | VV | 0
|  | 4,00 |  | 4 | [23 empty] | VV | 0
|  | odpadkové koše : | [25 empty] | VV | 0
|  | 2,00 |  | 2 | [23 empty] | VV | 0
20 | 900-003 | Demontáž venkovního osvětlení vč.kabeláže | ks | 2 |  | 0 |  | 0 |  | 0 | 12 | 0 | 0 | 0 | 0 | 0 |  | Vlastní | Indiv | 0 | 0 |  | Práce | Běžná |  |  |  | POL1_
|  | Výkres D.1.1.02 : | [25 empty] | VV | 0
|  | 2,00 |  | 2 | [23 empty] | VV | 0
21 | 900-004 | Zpětná montáž stávajícícího mobiliáře | ks | 11 |  | 0 |  | 0 |  | 0 | 12 | 0 | 0 | 0 | 0 | 0 |  | Vlastní | Indiv | 0 | 0 |  | Práce | Běžná |  |  |  | POL1_
|  | Výkres D.1.1.06 : | [25 empty] | VV | 0
|  | lavičky : | [25 empty] | VV | 0
|  | 5,00 |  | 5 | [23 empty] | VV | 0
|  | květináče : | [25 empty] | VV | 0
|  | 4,00 |  | 4 | [23 empty] | VV | 0
|  | odpadkové koše : | [25 empty] | VV | 0
|  | 2,00 |  | 2 | [23 empty] | VV | 0
Díl: | 91 | Doplňující práce na komunikaci |  |  |  | 0 |  | 0 |  | 0 |  | 0 |  | 27.84 |  | 0 |  |  |  |  | 31.69 | [6 empty] | DIL
22 | 917862111R00 | Osazení silničního nebo chodníkového obrubníku stojatého, s boční opěrou z betonu prostého, do lože z betonu prostého C 12/15 | m | 116.5 |  | 0 |  | 0 |  | 0 | 12 | 0 | 0.188 | 21.9 | 0 | 0 | 822-1 | RTS 24/ II | RTS 24/ I | 0.272 | 31.69 |  | Práce | Běžná |  |  |  | POL1_
|  | S dodáním hmot pro lože tl. 80-100 mm. | [25 empty] | SPI
|  | Výkres D.1.1.06 : | [25 empty] | VV | 0
|  | Nový chodníkový obrubník : | [25 empty] | VV | 0
|  | 88,50 |  | 88.5 | [23 empty] | VV | 0
|  | Nový chodníkový obrubník : | [25 empty] | VV | 0
|  | 4*6,40+4*0,60 |  | 28 | [23 empty] | VV | 0
23 | 59217421R | obrubník chodníkový materiál beton; l = 1000,0 mm; š = 100,0 mm; h = 250,0 mm; barva šedá | kus | 29.4 |  | 0 |  | 0 |  | 0 | 12 | 0 | 0.06 | 1.76 | 0 | 0 | SPCM | RTS 24/ II | RTS 24/ I | 0 | 0 |  | Specifikace | Běžná |  |  |  | POL3_
|  | Výkres D.1.1.06 : | [25 empty] | VV | 0
|  | Nový chodníkový obrubník : | [25 empty] | VV | 0
|  | Začátek provozního součtu | [25 empty] | VV
|  | 4*6,40+4*0,60 |  | 28 | [23 empty] | VV | 2
|  | Konec provozního součtu | [25 empty] | VV
|  | 28,00*1,05 |  | 29.4 | [23 empty] | VV | 0
24 | 592174230R | obrubník chodníkový materiál beton; l = 1000,0 mm; š = 80,0 mm; h = 250,0 mm; barva šedá | kus | 92.925 |  | 0 |  | 0 |  | 0 | 12 | 0 | 0.045 | 4.18 | 0 | 0 | SPCM | RTS 24/ II | RTS 24/ I | 0 | 0 |  | Specifikace | Běžná |  |  |  | POL3_
|  | Výkres D.1.1.06 : | [25 empty] | VV | 0
|  | Nový chodníkový obrubník : | [25 empty] | VV | 0
|  | Začátek provozního součtu | [25 empty] | VV
|  | 88,50 |  | 88.5 | [23 empty] | VV | 2
|  | Konec provozního součtu | [25 empty] | VV
|  | 88,50*1,05 |  | 92.925 | [23 empty] | VV | 0
Díl: | 96 | Bourání konstrukcí |  |  |  | 0 |  | 0 |  | 0 |  | 0 |  | 0 |  | 0 |  |  |  |  | 32.72 | [6 empty] | DIL
25 | 979054441R00 | Očištění vybouraných obrubníků, dlaždic dlaždic, desek nebo tvarovek s původním vyplněním spár kamenivem těženým | m2 | 284.55 |  | 0 |  | 0 |  | 0 | 12 | 0 | 0 | 0 | 0 | 0 | 822-1 | RTS 24/ II | RTS 24/ I | 0.115 | 32.72 |  | Práce | Běžná |  |  |  | POL1_
|  | krajníků, desek nebo panelů od spojovacího materiálu s odklizením a uložením očištěných hmot a spojovacího materiálu na skládku na vzdálenost do 10 m | [25 empty] | SPI |  | krajníků, desek nebo panelů od spojovacího materiálu s odklizením a uložením očištěných hmot a spojovacího materiálu na skládku na vzdálenost do 10 m
|  | Výkres D.1.1.02 : | [25 empty] | VV | 0
|  | oprava betonové zámkové dlažby : | [25 empty] | VV | 0
|  | očištění dlažby od nečistot pro zpětnou pokládku : | [25 empty] | VV | 0
|  | 38,91+85,56 |  | 124.47 | [23 empty] | VV | 0
|  | Výkres D.1.1.02 : | [25 empty] | VV | 0
|  | odstranění stávající zámkové dlažby : | [25 empty] | VV | 0
|  | očištění dlažby od nečistot : | [25 empty] | VV | 0
|  | 160,08 |  | 160.08 | [23 empty] | VV | 0
Díl: | 99 | Staveništní přesun hmot |  |  |  | 0 |  | 0 |  | 0 |  | 0 |  | 0 |  | 0 |  |  |  |  | 84.08 | [6 empty] | DIL
26 | 998223011R00 | Přesun hmot pozemních komunikací, kryt dlážděný jakékoliv délky objektu | t | 215.595 |  | 0 |  | 0 |  | 0 | 12 | 0 | 0 | 0 | 0 | 0 | 822-1 | RTS 24/ II | RTS 24/ I | 0.39 | 84.08 |  | Přesun hmot | Běžná |  |  |  | POL7_
|  | vodorovně do 200 m | [25 empty] | SPI
|  | Hmotnosti z položek s pořadovými čísly: : | [25 empty] | VV | 0
|  | 12,13,14,15,16,17,22,23,24, : | [25 empty] | VV | 0
|  | Součet: : 215,59498 |  | 215.595 | [23 empty] | VV | 0
Díl: | 767 | Konstrukce zámečnické |  |  |  | 0 |  | 0 |  | 0 |  | 0 |  | 0 |  | 0.05 |  |  |  |  | 4.37 | [6 empty] | DIL
27 | 767999801R00 | Demontáž ostatních doplňků staveb doplňků staveb o hmotnosti přes 20 do 50 kg | kg | 45 |  | 0 |  | 0 |  | 0 | 12 | 0 | 6e-05 | 0 | 0.001 | 0.05 | 800-767 | RTS 24/ II | RTS 24/ I | 0.097 | 4.37 |  | Práce | Běžná |  |  |  | POL1_
|  | Výkres D.1.1.02 : | [25 empty] | VV | 0
|  | demontáž trubkového zábradlí vč.kotvení : | [25 empty] | VV | 0
|  | 45,00 |  | 45 | [23 empty] | VV | 0
Díl: | D96 | Přesuny suti a vybouraných hmot |  |  |  | 0 |  | 0 |  | 0 |  | 0 |  | 0 |  | 0 |  |  |  |  | 73.41 | [6 empty] | DIL
28 | 979081111R00 | Odvoz suti a vybouraných hmot na skládku do 1 km | t | 124.6289 |  | 0 |  | 0 |  | 0 | 12 | 0 | 0 | 0 | 0 | 0 | 801-3 | RTS 24/ II | RTS 24/ I | 0.49 | 61.07 |  | Přesun suti | Běžná |  |  |  | POL8_
|  | Včetně naložení na dopravní prostředek a složení na skládku, bez poplatku za skládku. | [25 empty] | POP
|  | Demontážní hmotnosti z položek s pořadovými čísly: : | [25 empty] | VV | 0
|  | 1,2,3,4,27, : | [25 empty] | VV | 0
|  | Součet: : 124,62888 |  | 124.6289 | [23 empty] | VV | 0
29 | 979081121R00 | Odvoz suti a vybouraných hmot na skládku příplatek za každý další 1 km | t | 2367.9486 |  | 0 |  | 0 |  | 0 | 12 | 0 | 0 | 0 | 0 | 0 | 801-3 | RTS 24/ II | RTS 24/ I | 0 | 0 |  | Přesun suti | Běžná |  |  |  | POL8_
|  | Demontážní hmotnosti z položek s pořadovými čísly: : | [25 empty] | VV | 0
|  | 1,2,3,4,27, : | [25 empty] | VV | 0
|  | Součet: : 2367,94864 |  | 2367.9486 | [23 empty] | VV | 0
30 | 979999973R00 | Poplatek za uložení, zemina a kamení, , skupina 17 05 04 z Katalogu odpadů | t | 57.3293 |  | 0 |  | 0 |  | 0 | 12 | 0 | 0 | 0 | 0 | 0 | 801-3 | RTS 24/ II | RTS 24/ I | 0 | 0 |  | Přesun suti | Žlutá |  |  |  | POL8_
|  | Demontážní hmotnosti z položek s pořadovými čísly: : | [25 empty] | VV | 0
|  | 1,2,3,4,27, : | [25 empty] | VV | 0
|  | Součet: : 57,32928 |  | 57.3293 | [23 empty] | VV | 0
31 | 979999981R00 | Poplatek za recyklaci, betonu, kusovost do 1600 cm2, skupina 17 01 01 z Katalogu odpadů | t | 67.2996 |  | 0 |  | 0 |  | 0 | 12 | 0 | 0 | 0 | 0 | 0 | 801-3 | RTS 24/ II | RTS 24/ I | 0 | 0 |  | Přesun suti | Běžná |  |  |  | POL8_
|  | Demontážní hmotnosti z položek s pořadovými čísly: : | [25 empty] | VV | 0
|  | 1,2,3,4,27, : | [25 empty] | VV | 0
|  | Součet: : 67,29959 |  | 67.2996 | [23 empty] | VV | 0
32 | 979088212R00 | Nakládání suti a vybouraných hmot nakládání suti a vybouraných hmot na dopravní prostředky pro vodorovné přemístění | t | 124.6289 |  | 0 |  | 0 |  | 0 | 12 | 0 | 0 | 0 | 0 | 0 | 800-2 | RTS 24/ II | RTS 24/ I | 0.099 | 12.34 |  | Přesun suti | Běžná |  |  |  | POL8_
|  | na dopravní prostředky pro vodorovné přemístění, | [25 empty] | SPI
|  | Demontážní hmotnosti z položek s pořadovými čísly: : | [25 empty] | VV | 0
|  | 1,2,3,4,27, : | [25 empty] | VV | 0
|  | Součet: : 124,62888 |  | 124.6289 | [23 empty] | VV | 0
[26 empty] | 12 | 21 | DPH
| Celkem |  |  |  |  | 0 | [19 empty] | 0 | 0 | SUM
END
Note on S6: Jedná se o informaci, zda se jedná o položku, která je do rozpočtu zadána z cenové soustavy RTS, nebo vlastní.
Note on T6: Jedná se o název CÚ, která je zadána u položky rozpočtu

## SO 7 D.1.4.1 Pol
Položkový soupis prací a dodávek | [27 empty] | #TypZaznamu#
S: | 3127 | Stavební úpravy a přístavba objektu domova klidného stáří ve Žďáře nad Sázavou, ul.Okružní 763/67 | [25 empty] | STA
O: | SO 7 | Dešťové vody a akumulace_neuznatelné náklady | [22 empty] | STA |  |  | OBJ
R: | D.1.4.1 | Dešťové vody a akumulace | [25 empty] | ROZ
P.č. | Číslo položky | Název položky | MJ | Množství | Cena / MJ | Celkem | Dodávka | Dodávka celk. | Montáž | Montáž celk. | DPH | Cena s DPH | Hmotnost / MJ | Hmotnost celk.(t) | Dem. hmotnost / MJ | Dem. hmotnost celk.(t) | Ceník | Cen. soustava / platnost | Cenová úroveň | Nhod / MJ | Nhod celk. | Dodavatel | Typ položky | Stav položky
Díl: | 1 | Zemní práce |  |  |  | 0 |  | 0 |  | 0 |  | 0 |  | 0 |  | 0 |  |  |  |  | 254.46 | [6 empty] | DIL
1 | 131201110R00 | Hloubení nezapažených jam a zářezů do 50 m3, v hornině 3, hloubení strojně | m3 | 75.32 |  | 0 |  | 0 |  | 0 | 12 | 0 | 0 | 0 | 0 | 0 | 800-1 | RTS 24/ II | RTS 24/ I | 0.26666 | 20.08 |  | Práce | Běžná |  |  |  | POL1_0
|  | kromě zářezů se šikmými stěnami pro podzemní vedení, s urovnáním dna do předepsaného profilu a spádu, s případným nutným přemístěním ve výkopišti a dále buď s přemístěním výkopku na přilehlém terénu na vzdálenost do 3 m od okraje jámy nebo s naložením na dopravní prostředek, | [25 empty] | SPI |  | kromě zářezů se šikmými stěnami pro podzemní vedení, s urovnáním dna do předepsaného profilu a spádu, s případným nutným přemístěním ve výkopišti a dále buď s přemístěním výkopku na přilehlém terénu na vzdálenost do 3 m od okraje jámy nebo s naložením na dopravní prostředek,
|  | ŠACH 315 : 0,6*0,6*1,5 |  | 0.54 | [23 empty] | VV | 0
|  | ŠACH 425 : 0,8*0,8*2,0 |  | 1.28 | [23 empty] | VV | 0
|  | NÁDRŽ : 6*3,5*3,5 |  | 73.5 | [23 empty] | VV | 0
2 | 131201209R00 | Hloubení zapažených jam a zářezů příplatek za lepivost, v hornině 3, | m3 | 75.32 |  | 0 |  | 0 |  | 0 | 12 | 0 | 0 | 0 | 0 | 0 | 800-1 | RTS 24/ II | RTS 24/ I | 0.107 | 8.06 |  | Práce | Běžná |  |  |  | POL1_0
|  | s urovnáním dna do předepsaného profilu a spádu, s případně nutným přemístěním výkopku ve výkopišti a dále buď s přemístěním výkopku na přilehlém terénu na vzdálenost do 3 m od kraje jámy nebo s naložením na dopravní prostředek | [25 empty] | SPI |  | s urovnáním dna do předepsaného profilu a spádu, s případně nutným přemístěním výkopku ve výkopišti a dále buď s přemístěním výkopku na přilehlém terénu na vzdálenost do 3 m od kraje jámy nebo s naložením na dopravní prostředek
3 | 132201110R00 | Hloubení rýh šířky do 60 cm do 50 m3, v hornině 3, hloubení strojně | m3 | 107.2 |  | 0 |  | 0 |  | 0 | 12 | 0 | 0 | 0 | 0 | 0 | 800-1 | RTS 24/ II | RTS 24/ I | 0.365 | 39.13 |  | Práce | Běžná |  |  |  | POL1_0
|  | zapažených i nezapažených s urovnáním dna do předepsaného profilu a spádu, s přehozením výkopku na přilehlém terénu na vzdálenost do 3 m od podélné osy rýhy nebo s naložením výkopku na dopravní prostředek. | [25 empty] | SPI |  | zapažených i nezapažených s urovnáním dna do předepsaného profilu a spádu, s přehozením výkopku na přilehlém terénu na vzdálenost do 3 m od podélné osy rýhy nebo s naložením výkopku na dopravní prostředek.
|  | VOD : 5*0,5*1,3 |  | 3.25 | [23 empty] | VV | 0
|  | KAN : 99*0,6*1,75 |  | 103.95 | [23 empty] | VV | 0
4 | 132201119R00 | Hloubení rýh šířky do 60 cm příplatek za lepivost, v hornině 3, | m3 | 107.2 |  | 0 |  | 0 |  | 0 | 12 | 0 | 0 | 0 | 0 | 0 | 800-1 | RTS 24/ II | RTS 24/ I | 0.3898 | 41.79 |  | Práce | Běžná |  |  |  | POL1_0
|  | zapažených i nezapažených s urovnáním dna do předepsaného profilu a spádu, s přehozením výkopku na přilehlém terénu na vzdálenost do 3 m od podélné osy rýhy nebo s naložením výkopku na dopravní prostředek. | [25 empty] | SPI |  | zapažených i nezapažených s urovnáním dna do předepsaného profilu a spádu, s přehozením výkopku na přilehlém terénu na vzdálenost do 3 m od podélné osy rýhy nebo s naložením výkopku na dopravní prostředek.
5 | 161101101R00 | Svislé přemístění výkopku z horniny 1 až 4, při hloubce výkopu přes 1 do 2,5 m | m3 | 182.52 |  | 0 |  | 0 |  | 0 | 12 | 0 | 0 | 0 | 0 | 0 | 800-1 | RTS 24/ II | RTS 24/ I | 0.345 | 62.97 |  | Práce | Běžná |  |  |  | POL1_0
|  | bez naložení do dopravní nádoby, ale s vyprázdněním dopravní nádoby na hromadu nebo na dopravní prostředek, | [25 empty] | SPI |  | bez naložení do dopravní nádoby, ale s vyprázdněním dopravní nádoby na hromadu nebo na dopravní prostředek,
6 | 162201102R00 | Vodorovné přemístění výkopku z horniny 1 až 4, na vzdálenost přes 20 do 50 m | m3 | 182.52 |  | 0 |  | 0 |  | 0 | 12 | 0 | 0 | 0 | 0 | 0 | 800-1 | RTS 24/ II | RTS 24/ I | 0.074 | 13.51 |  | Práce | Běžná |  |  |  | POL1_0
|  | po suchu, bez naložení výkopku, avšak se složením bez rozhrnutí, zpáteční cesta vozidla. | [25 empty] | SPI
7 | 174101101R00 | Zásyp sypaninou se zhutněním jam, šachet, rýh nebo kolem objektů v těchto vykopávkách | m3 | 128.5 |  | 0 |  | 0 |  | 0 | 12 | 0 | 0 | 0 | 0 | 0 | 800-1 | RTS 24/ II | RTS 24/ I | 0.202 | 25.96 |  | Práce | Běžná |  |  |  | POL1_0
|  | z jakékoliv horniny s uložením výkopku po vrstvách, | [25 empty] | SPI
8 | 175101101R00 | Obsyp potrubí bez prohození sypaniny, bez dodávky obsypového materiálu | m3 | 17 |  | 0 |  | 0 |  | 0 | 12 | 0 | 0 | 0 | 0 | 0 | 800-1 | RTS 24/ II | RTS 24/ I | 1.587 | 26.98 |  | Práce | Běžná |  |  |  | POL1_0
|  | sypaninou z vhodných hornin tř. 1 - 4 nebo materiálem připraveným podél výkopu ve vzdálenosti do 3 m od jeho kraje, pro jakoukoliv hloubku výkopu a jakoukoliv míru zhutnění, | [25 empty] | SPI |  | sypaninou z vhodných hornin tř. 1 - 4 nebo materiálem připraveným podél výkopu ve vzdálenosti do 3 m od jeho kraje, pro jakoukoliv hloubku výkopu a jakoukoliv míru zhutnění,
9 | 175101109R00 | Obsyp potrubí příplatek za prohození sypaniny | m3 | 17 |  | 0 |  | 0 |  | 0 | 12 | 0 | 0 | 0 | 0 | 0 | 800-1 | RTS 24/ II | RTS 24/ I | 0.94 | 15.98 |  | Práce | Běžná |  |  |  | POL1_0
|  | sypaninou z vhodných hornin tř. 1 - 4 nebo materiálem připraveným podél výkopu ve vzdálenosti do 3 m od jeho kraje, pro jakoukoliv hloubku výkopu a jakoukoliv míru zhutnění, | [25 empty] | SPI |  | sypaninou z vhodných hornin tř. 1 - 4 nebo materiálem připraveným podél výkopu ve vzdálenosti do 3 m od jeho kraje, pro jakoukoliv hloubku výkopu a jakoukoliv míru zhutnění,
Díl: | 4 | Vodorovné konstrukce |  |  |  | 0 |  | 0 |  | 0 |  | 0 |  | 16.65 |  | 0 |  |  |  |  | 17.78 | [6 empty] | DIL
10 | 451001 | Lože pod nádrž z kameniva těženého 8-16 mm | m3 | 4.2 |  | 0 |  | 0 |  | 0 | 12 | 0 | 1.1322 | 4.76 | 0 | 0 |  | Vlastní | Indiv | 1.695 | 7.12 |  | Práce | Běžná |  |  |  | POL1_0
|  | NÁDRŽ : 6*3,5*,2 |  | 4.2 | [23 empty] | VV | 0
11 | 451572111R00 | z kameniva drobného těženého 0÷4 mm | m3 | 6.29 |  | 0 |  | 0 |  | 0 | 12 | 0 | 1.8908 | 11.89 | 0 | 0 |  | RTS 24/ II | RTS 24/ I | 1.695 | 10.66 |  | Práce | Běžná |  |  |  | POL1_0
|  | VOD : 5*0,5*0,1 |  | 0.25 | [23 empty] | VV | 0
|  | KAN : 99*,6*,1 |  | 5.94 | [23 empty] | VV | 0
|  | ŠACHTY : 0,6*0,6*0,1+0,8*0,8*0,1 |  | 0.1 | [23 empty] | VV | 0
Díl: | 8 | Trubní vedení |  |  |  | 0 |  | 0 |  | 0 |  | 0 |  | 0.19 |  | 0 |  |  |  |  | 6.23 | [6 empty] | DIL
12 | 894431111RBA | Šachty plastové plastové šachty z dílců D 315 mm, dno přímé, D 160 mm, délka šachtové roury 1,25 m, poklop litina 12,5 t, Díl plastový šachtový | kus | 1 |  | 0 |  | 0 |  | 0 | 12 | 0 | 0.03892 | 0.04 | 0 | 0 | AP-HSV | RTS 24/ II | RTS 24/ I | 1.8282 | 1.83 |  | Agregovaná položka | Běžná |  |  |  | POL2_0
|  | Plastové dno, šachta z korugované trouby, těsnění, šachtová roura teleskopická, poklop litinový, čtvercový rám do teleskopické trouby. | [25 empty] | POP |  | Plastové dno, šachta z korugované trouby, těsnění, šachtová roura teleskopická, poklop litinový, čtvercový rám do teleskopické trouby.
13 | 894431321RBC | Šachty plastové plastové šachty z dílců D 425 mm, dno přímé s výkyvnými hrdly, D 160 mm, délka šachtové roury 2,00 m, poklop děrovaný litina 40 t, Díl plastový šachtový | kus | 1 |  | 0 |  | 0 |  | 0 | 12 | 0 | 0.06092 | 0.06 | 0 | 0 | AP-HSV | RTS 24/ II | RTS 24/ I | 1.9929 | 1.99 |  | Agregovaná položka | Běžná |  |  |  | POL2_0
|  | Plastové dno, šachta z korugované trouby, těsnění, šachtová roura teleskopická, rám do teleskopické trouby, poklop litinový děrovaný. | [25 empty] | POP |  | Plastové dno, šachta z korugované trouby, těsnění, šachtová roura teleskopická, rám do teleskopické trouby, poklop litinový děrovaný.
14 | 894431323RBB | Šachty plastové plastové šachty z dílců D 425 mm, dno sběrné s výkyvnými hrdly, D 160 mm, délka šachtové roury 2,00 m, poklop litina 40 t, Díl plastový šachtový | kus | 1 |  | 0 |  | 0 |  | 0 | 12 | 0 | 0.09426 | 0.09 | 0 | 0 | AP-HSV | RTS 24/ II | RTS 24/ I | 2.4139 | 2.41 |  | Agregovaná položka | Běžná |  |  |  | POL2_0
|  | Plastové dno, šachta z korugované trouby, těsnění, šachtová roura teleskopická, rám do teleskopické trouby, poklop litinový. | [25 empty] | POP |  | Plastové dno, šachta z korugované trouby, těsnění, šachtová roura teleskopická, rám do teleskopické trouby, poklop litinový.
Díl: | 9 | Ostatní konstrukce, bourání |  |  |  | 0 |  | 0 |  | 0 |  | 0 |  | 0 |  | 2.2 |  |  |  |  | 4.24 | [6 empty] | DIL
15 | 9 001 | Stavební přípomoci a koordinace se stavbou | soubor | 1 |  | 0 |  | 0 |  | 0 | 12 | 0 | 0 | 0 | 2.2 | 2.2 |  | Vlastní | Indiv | 4.235 | 4.24 |  | Práce | Běžná |  |  |  | POL1_0
Díl: | 99 | Staveništní přesun hmot |  |  |  | 0 |  | 0 |  | 0 |  | 0 |  | 0 |  | 0 |  |  |  |  | 14.18 | [6 empty] | DIL
16 | 998011001R00 | Přesun hmot pro budovy s nosnou konstrukcí zděnou výšky do 6 m | t | 16.6482 |  | 0 |  | 0 |  | 0 | 12 | 0 | 0 | 0 | 0 | 0 | 801-1 | RTS 24/ II | RTS 24/ I | 0.852 | 14.18 |  | Přesun hmot | Běžná |  |  |  | POL7_0
|  | přesun hmot pro budovy občanské výstavby (JKSO 801), budovy pro bydlení (JKSO 803) budovy pro výrobu a služby (JKSO 812) s nosnou svislou konstrukcí zděnou z cihel nebo tvárnic nebo kovovou | [25 empty] | SPI |  | přesun hmot pro budovy občanské výstavby (JKSO 801), budovy pro bydlení (JKSO 803) budovy pro výrobu a služby (JKSO 812) s nosnou svislou konstrukcí zděnou z cihel nebo tvárnic nebo kovovou
|  | Hmotnosti z položek s pořadovými čísly: : | [25 empty] | VV | 0
|  | 10,11, : | [25 empty] | VV | 0
|  | Součet: : 16,64818 |  | 16.6482 | [23 empty] | VV | 0
Díl: | 721 | Vnitřní kanalizace |  |  |  | 0 |  | 0 |  | 0 |  | 0 |  | 0.56 |  | 0.1 |  |  |  |  | 80.35 | [6 empty] | DIL
17 | 721242804R00 | Demontáž lapačů střešních splavenin DN 125 | kus | 4 |  | 0 |  | 0 |  | 0 | 12 | 0 | 0 | 0 | 0.02517 | 0.1 | 800-721 | RTS 24/ II | RTS 24/ I | 0.465 | 1.86 |  | Práce | Běžná |  |  |  | POL1_0
18 | 721290112R00 | Zkouška těsnosti kanalizace v objektech vodou, DN 200 | m | 115 |  | 0 |  | 0 |  | 0 | 12 | 0 | 0 | 0 | 0 | 0 | 800-721 | RTS 24/ II | RTS 24/ I | 0.059 | 6.79 |  | Práce | Běžná |  |  |  | POL1_0
19 | 721-001 | D+M Nádrž podzemní akumulační 15 m3, betonová | kus | 1 |  | 0 |  | 0 |  | 0 | 12 | 0 | 0.17 | 0.17 | 0 | 0 |  | Vlastní | Indiv | 0 | 0 |  | Práce | Běžná |  |  |  | POL1_
20 | 721170967R00 | propojení dosavadního potrubí PVC, D 160 mm | kus | 1 |  | 0 |  | 0 |  | 0 | 12 | 0 | 0.00779 | 0.01 | 0 | 0 |  | RTS 24/ II | RTS 24/ I | 0.755 | 0.76 |  | Práce | Běžná |  |  |  | POL1_0
|  | Včetně pomocného lešení o výšce podlahy do 1900 mm a pro zatížení do 1,5 kPa. | [25 empty] | POP
21 | 721176212R00 | vnější průměr D 110 mm, tloušťka stěny 3,2 mm, DN 100 | m | 6 |  | 0 |  | 0 |  | 0 | 12 | 0 | 0.00171 | 0.01 | 0 | 0 |  | RTS 24/ II | RTS 24/ I | 0.797 | 4.78 |  | Práce | Běžná |  |  |  | POL1_0
|  | Potrubí včetně tvarovek, objímek a vložek pro tlumení hluku. Bez zednických výpomocí. | [25 empty] | POP
|  | Včetně zřízení a demontáže pomocného lešení. | [25 empty] | POP
22 | 721176213R00 | vnější průměr D 125 mm, tloušťka stěny 3,2 mm, DN 125 | m | 10 |  | 0 |  | 0 |  | 0 | 12 | 0 | 0.00198 | 0.02 | 0 | 0 |  | RTS 24/ II | RTS 24/ I | 0.739 | 7.39 |  | Práce | Běžná |  |  |  | POL1_0
|  | Potrubí včetně tvarovek, objímek a vložek pro tlumení hluku. Bez zednických výpomocí. | [25 empty] | POP
|  | Včetně zřízení a demontáže pomocného lešení. | [25 empty] | POP
23 | 721176223R00 | vnější průměr D 125 mm, tloušťka stěny 3,2 mm, DN 125 | m | 14 |  | 0 |  | 0 |  | 0 | 12 | 0 | 0.00252 | 0.04 | 0 | 0 |  | RTS 24/ II | RTS 24/ I | 0.8 | 11.2 |  | Práce | Běžná |  |  |  | POL1_0
|  | Potrubí včetně tvarovek. Bez zednických výpomocí. | [25 empty] | POP
24 | 721176224R00 | vnější průměr D 160 mm, tloušťka stěny 4,0 mm, DN 150 | m | 85 |  | 0 |  | 0 |  | 0 | 12 | 0 | 0.00357 | 0.3 | 0 | 0 |  | RTS 24/ II | RTS 24/ I | 0.55 | 46.75 |  | Práce | Běžná |  |  |  | POL1_0
|  | Potrubí včetně tvarovek. Bez zednických výpomocí. | [25 empty] | POP
25 | 55162490.AR | lapač střešních splavenin plast; kulový kloub, protizápachová klapka, koš | kus | 6 |  | 0 |  | 0 |  | 0 | 12 | 0 | 0.00163 | 0.01 | 0 | 0 | SPCM | RTS 24/ II | RTS 24/ I | 0 | 0 |  | Specifikace | Běžná |  |  |  | POL3_0
26 | 998721101R00 | Přesun hmot pro vnitřní kanalizaci v objektech výšky do 6 m | t | 0.55636 |  | 0 |  | 0 |  | 0 | 12 | 0 | 0 | 0 | 0 | 0 | 800-721 | RTS 24/ II | RTS 24/ I | 1.47 | 0.82 |  | Přesun hmot | Běžná |  |  |  | POL7_0
|  | 50 m vodorovně, měřeno od těžiště půdorysné plochy skládky do těžiště půdorysné plochy objektu | [25 empty] | SPI
|  | Hmotnosti z položek s pořadovými čísly: : | [25 empty] | VV | 0
|  | 19,20,21,22,23,24,25, : | [25 empty] | VV | 0
|  | Součet: : 0,55636 |  | 0.55636 | [23 empty] | VV | 0
Díl: | 722 | Vnitřní vodovod |  |  |  | 0 |  | 0 |  | 0 |  | 0 |  | 0 |  | 0 |  |  |  |  | 7.29 | [6 empty] | DIL
27 | 722190402R00 | Vyvedení a upevnění výpustek DN 20 | kus | 1 |  | 0 |  | 0 |  | 0 | 12 | 0 | 0 | 0 | 0 | 0 | 800-721 | RTS 24/ II | RTS 24/ I | 0.425 | 0.43 |  | Práce | Běžná |  |  |  | POL1_0
28 | 722-001 | D+M Vodovod, potrubí polyetylenové D 25 mm | m | 6 |  | 0 |  | 0 |  | 0 | 12 | 0 | 0.00071 | 0 | 0 | 0 |  | Vlastní | Indiv | 0.97 | 5.82 |  | Práce | Běžná |  |  |  | POL1_0
29 | 722-002 | Čerpadlo ponorné | kus | 1 |  | 0 |  | 0 |  | 0 | 12 | 0 | 0.0049 | 0 | 0 | 0 |  | Vlastní | Indiv | 0 | 0 |  | Práce | Běžná |  |  |  | POL1_
30 | 722220112R00 | nátrubková mosazná pro výtokový ventil, vnitřní závit, DN 20, PN 10, včetně dodávky materiálu | kus | 1 |  | 0 |  | 0 |  | 0 | 12 | 0 | 0.0007 | 0 | 0 | 0 |  | RTS 24/ II | RTS 24/ I | 0.302 | 0.3 |  | Práce | Běžná |  |  |  | POL1_0
|  | Včetněi vyvedení a upevnění výpustek. | [25 empty] | POP
31 | 722221123R00 | kulový, výtokový (zahradní), vnější závit, mosazný, DN 20 x 25, PN 15, včetně dodávky materiálu | kus | 1 |  | 0 |  | 0 |  | 0 | 12 | 0 | 0.00031 | 0 | 0 | 0 |  | RTS 24/ II | RTS 24/ I | 0.114 | 0.11 |  | Práce | Běžná |  |  |  | POL1_0
32 | 722235142R00 | kulový s vypouštěním, mosazný, vnitřní-vnitřní závit, DN 20, PN 25, včetně dodávky materiálu | kus | 1 |  | 0 |  | 0 |  | 0 | 12 | 0 | 0.00034 | 0 | 0 | 0 |  | RTS 24/ II | RTS 24/ I | 0.207 | 0.21 |  | Práce | Běžná |  |  |  | POL1_0
33 | 722290226R00 | závitového, do DN 50 | m | 6 |  | 0 |  | 0 |  | 0 | 12 | 0 | 0.00018 | 0 | 0 | 0 |  | RTS 24/ II | RTS 24/ I | 0.067 | 0.4 |  | Práce | Běžná |  |  |  | POL1_0
|  | Včetně dodávky vody, uzavření a zabezpečení konců potrubí. | [25 empty] | POP
34 | 998722101R00 | Přesun hmot pro vnitřní vodovod v objektech výšky do 6 m | t | 0.01159 |  | 0 |  | 0 |  | 0 | 12 | 0 | 0 | 0 | 0 | 0 | 800-721 | RTS 24/ II | RTS 24/ I | 1.327 | 0.02 |  | Přesun hmot | Běžná |  |  |  | POL7_0
|  | vodorovně do 50 m | [25 empty] | SPI
|  | Hmotnosti z položek s pořadovými čísly: : | [25 empty] | VV | 0
|  | 28,29,30,31,32,33, : | [25 empty] | VV | 0
|  | Součet: : 0,01159 |  | 0.01159 | [23 empty] | VV | 0
[26 empty] | 12 | 21 | DPH
| Celkem |  |  |  |  | 0 | [19 empty] | 0 | 0 | SUM
END
Note on S6: Jedná se o informaci, zda se jedná o položku, která je do rozpočtu zadána z cenové soustavy RTS, nebo vlastní.
Note on T6: Jedná se o název CÚ, která je zadána u položky rozpočtu

## SO 8 D.1.1 Pol
Položkový soupis prací a dodávek | [27 empty] | #TypZaznamu#
S: | 3127 | Stavební úpravy a přístavba objektu domova klidného stáří ve Žďáře nad Sázavou, ul.Okružní 763/67 | [25 empty] | STA
O: | SO 8 | Stavební úpravy ve stávající budově_uznatelné náklady | [22 empty] | STA |  |  | OBJ
R: | D.1.1 | Architektonicko - stavební část | [25 empty] | ROZ
P.č. | Číslo položky | Název položky | MJ | Množství | Cena / MJ | Celkem | Dodávka | Dodávka celk. | Montáž | Montáž celk. | DPH | Cena s DPH | Hmotnost / MJ | Hmotnost celk.(t) | Dem. hmotnost / MJ | Dem. hmotnost celk.(t) | Ceník | Cen. soustava / platnost | Cenová úroveň | Nhod / MJ | Nhod celk. | Dodavatel | Typ položky | Stav položky
Díl: | 3 | Svislé a kompletní konstrukce |  |  |  | 0 |  | 0 |  | 0 |  | 0 |  | 0.58 |  | 0 |  |  |  |  | 2.24 | [6 empty] | DIL
1 | 311238324R00 | Zdivo nosné z cihel a tvarovek pálených akusticky tlumivé tloušťky 250 mm, akustický útlum Rw = 53 dB, charakteristická pevnost v tlaku fk = 6,28 MPa, součinitel prostupu tepla U=0,95 W/m2.K | m2 | 2.1938 |  | 0 |  | 0 |  | 0 | 12 | 0 | 0.26388 | 0.58 | 0 | 0 | 801-1 | RTS 24/ II | RTS 24/ I | 1.0204 | 2.24 |  | Práce | Běžná |  |  |  | POL1_
|  | dozdívka otvoru mezi M1.01 a M1.04 : | [25 empty] | VV | 0
|  | 0,975*2,25 |  | 2.1938 | [23 empty] | VV | 0
Díl: | 3.1 | Překlady |  |  |  | 0 |  | 0 |  | 0 |  | 0 |  | 3.34 |  | 0 |  |  |  |  | 31.87 | [6 empty] | DIL
2 | 317234410RT2 | Vyzdívka mezi nosníky cementovou | m3 | 0.6876 |  | 0 |  | 0 |  | 0 | 12 | 0 | 1.7676 | 1.22 | 0 | 0 | 801-4 | RTS 24/ II | RTS 24/ I | 6.868 | 4.72 |  | Práce | Běžná |  |  |  | POL1_
|  | jakýmikoliv cihlami pálenými na jakoukoliv maltu, | [25 empty] | SPI
|  | nové ocelové překlady I 240 : | [25 empty] | VV | 0
|  | 3,70*0,20*0,24 |  | 0.1776 | [23 empty] | VV | 0
|  | 4,80*0,25*0,24 |  | 0.288 | [23 empty] | VV | 0
|  | 3,70*0,25*0,24 |  | 0.222 | [23 empty] | VV | 0
3 | 317944315R00 | Dodání a osazení válcovaných nosníků do připravených otvorů výšky nad 240 mm | t | 1.2207 |  | 0 |  | 0 |  | 0 | 12 | 0 | 1.09 | 1.33 | 0 | 0 | 801-4 | RTS 24/ II | RTS 24/ I | 17.6 | 21.48 |  | Práce | Běžná |  |  |  | POL1_
|  | bez zazdění hlav, s nařezáním nosníků na potřebný rozměr, | [25 empty] | SPI
|  | nové ocelové překlady I 240 : | [25 empty] | VV | 0
|  | Začátek provozního součtu | [25 empty] | VV
|  | 3*3,70+2*3,70+2*4,80 |  | 28.1 | [23 empty] | VV | 2
|  | Konec provozního součtu | [25 empty] | VV
|  | 28,10*36,20*0,001 |  | 1.0172 | [23 empty] | VV | 0
|  | prořez a sváry + platle : | [25 empty] | VV | 0
|  | 1,01722*0,20 |  | 0.20344 | [23 empty] | VV | 0
4 | 346244382RT2 | Plentování ocelových nosníků jednostranné výšky od 200 mm do 300 mm | m2 | 4.968 |  | 0 |  | 0 |  | 0 | 12 | 0 | 0.1597 | 0.79 | 0 | 0 | 801-1 | RTS 24/ II | RTS 24/ I | 1.142 | 5.67 |  | Práce | Běžná |  |  |  | POL1_
|  | jakýmikoliv cihlami, | [25 empty] | SPI
|  | nové ocelové překlady I 240 : | [25 empty] | VV | 0
|  | 3,70*0,24 |  | 0.888 | [23 empty] | VV | 0
|  | (4,80*0,24)*2 |  | 2.304 | [23 empty] | VV | 0
|  | (3,70*0,24)*2 |  | 1.776 | [23 empty] | VV | 0
Díl: | 34 | Stěny a příčky |  |  |  | 0 |  | 0 |  | 0 |  | 0 |  | 0.28 |  | 0 |  |  |  |  | 3.13 | [6 empty] | DIL
5 | 342248140R00 | Příčky z tvárnic pálených Příčky z tvárnic keramických pálených tloušťky 80 mm, z děrovaných příčkovek, P 10, zděných na tenkovrstvou maltu | m2 | 3.36 |  | 0 |  | 0 |  | 0 | 12 | 0 | 0.07943 | 0.27 | 0 | 0 | 801-1 | RTS 24/ II | RTS 24/ I | 0.4939 | 1.66 |  | Práce | Běžná |  |  |  | POL1_
|  | jednoduché nebo příčky zděné do svislé dřevěné, cihelné, betonové nebo ocelové konstrukce na jakoukoliv maltu vápenocementovou (MVC) nebo cementovou (MC), | [25 empty] | SPI |  | jednoduché nebo příčky zděné do svislé dřevěné, cihelné, betonové nebo ocelové konstrukce na jakoukoliv maltu vápenocementovou (MVC) nebo cementovou (MC),
|  | Příčky tl.100 mm v M1.01 : | [25 empty] | VV | 0
|  | 0,60*2,80 |  | 1.68 | [23 empty] | VV | 0
|  | 0,60*2,80 |  | 1.68 | [23 empty] | VV | 0
6 | 342668111R00 | Těsnění styku příčky se stávající stěnou PU pěnou | m | 1.2 |  | 0 |  | 0 |  | 0 | 12 | 0 | 8e-05 | 0 | 0 | 0 | 801-4 | RTS 24/ II | RTS 24/ I | 0.18 | 0.22 |  | Práce | Běžná |  |  |  | POL1_
|  | Příčky tl.100 mm v M1.01 : | [25 empty] | VV | 0
|  | 0,60+0,60 |  | 1.2 | [23 empty] | VV | 0
7 | 342948111R00 | Kotvení příček ke konstrukci kotvami na hmoždinky | m | 5.6 |  | 0 |  | 0 |  | 0 | 12 | 0 | 0.00102 | 0.01 | 0 | 0 | 801-1 | RTS 24/ II | RTS 24/ I | 0.223 | 1.25 |  | Práce | Běžná |  |  |  | POL1_
|  | Včetně dodávky kotev a spojovacího materiálu. | [25 empty] | SPI
|  | Včetně dodávky kotev i spojovacího materiálu. | [25 empty] | POP
|  | Příčky tl.100 mm v M1.01 : | [25 empty] | VV | 0
|  | 2*2,80 |  | 5.6 | [23 empty] | VV | 0
Díl: | 416 | Podhledy a mezistropy montované lehké |  |  |  | 0 |  | 0 |  | 0 |  | 0 |  | 0.39 |  | 0 |  |  |  |  | 29 | [6 empty] | DIL
8 | 342264051RT2 | Podhledy na kovové konstrukci opláštěné deskami sádrokartonovými nosná konstrukce z profilů CD s přímým uchycením 1x deska, tloušťky 12,5 mm, protipožární, bez izolace | m2 | 28.6875 |  | 0 |  | 0 |  | 0 | 12 | 0 | 0.01373 | 0.39 | 0 | 0 | 801-1 | RTS 24/ II | RTS 24/ I | 1.011 | 29 |  | Práce | Běžná |  |  |  | POL1_
|  | Nový SDK podhled v M1.01 : | [25 empty] | VV | 0
|  | 6,75*4,25 |  | 28.6875 | [23 empty] | VV | 0
Díl: | 6.1. | Parapety - vnitřní |  |  |  | 0 |  | 0 |  | 0 |  | 0 |  | 0.02 |  | 0 |  |  |  |  | 1.02 | [6 empty] | DIL
9 | 648991113R00 | Osazení parapetních desek z plastických hmot šířky nad 200 mm | m | 2.4 |  | 0 |  | 0 |  | 0 | 12 | 0 | 0.00222 | 0.01 | 0 | 0 | 801-1 | RTS 24/ II | RTS 24/ I | 0.425 | 1.02 |  | Práce | Běžná |  |  |  | POL1_
|  | a poloplastických hmot na montážní pěnu, zapravení omítky pod parapetem, těsnění spáry mezi parapetem a rámem okna, dodávka silikonu. | [25 empty] | SPI |  | a poloplastických hmot na montážní pěnu, zapravení omítky pod parapetem, těsnění spáry mezi parapetem a rámem okna, dodávka silikonu.
|  | přesná specifikace dle výpisu truhlářských prvků : | [25 empty] | VV | 0
|  | prvek TR/01 : | [25 empty] | VV | 0
|  | 2,40 |  | 2.4 | [23 empty] | VV | 0
10 | 60780013R | parapet vnitřní š = 300 mm; materiál - povrch laminátová fólie 0,6 mm; materiál - jádro vlhkuodolná DTD 16 mm; dekor bílý | m | 2.52 |  | 0 |  | 0 |  | 0 | 12 | 0 | 0.00364 | 0.01 | 0 | 0 | SPCM | RTS 24/ II | RTS 24/ I | 0 | 0 |  | Specifikace | Běžná |  |  |  | POL3_
|  | VNIŘNÍ PARAPETNÍ DESKY - hloubka 280 mm | [25 empty] | POP
|  | - MATERIÁL: DŘEVOTŘÍSKA | [25 empty] | POP
|  | - PARAPET S NOSEM A KRYTKOU | [25 empty] | POP
|  | - ODSTÍN: BÍLÁ 9010 | [25 empty] | POP
|  | - LEPENO NA NÍZKOEXPANZNÍ PĚNU | [25 empty] | POP
POP
|  | PŘESNÝ TYP VÝROBKU BUDE UPŘESNĚN PŘI STAVBĚ VYVZORKOVÁNÍM A ODSOUHLASEN INVESTOREM | [25 empty] | POP
|  | přesná specifikace dle výpisu truhlářských prvků : | [25 empty] | VV | 0
|  | prvek TR/01 : | [25 empty] | VV | 0
|  | 2,40*1,05 |  | 2.52 | [23 empty] | VV | 0
11 | 60780050R | krytka parapetu plast; rozměr 600 mm | kus | 4 |  | 0 |  | 0 |  | 0 | 12 | 0 | 2e-05 | 0 | 0 | 0 | SPCM | RTS 24/ II | RTS 24/ I | 0 | 0 |  | Specifikace | Běžná |  |  |  | POL3_
|  | přesná specifikace dle výpisu truhlářských prvků : | [25 empty] | VV | 0
|  | prvek TR/01 : | [25 empty] | VV | 0
|  | 4,00 |  | 4 | [23 empty] | VV | 0
Díl: | 61 | Úpravy povrchů vnitřní |  |  |  | 0 |  | 0 |  | 0 |  | 0 |  | 1.94 |  | 0 |  |  |  |  | 49.33 | [6 empty] | DIL
12 | 610991111R00 | Zakrývání výplní vnitřních otvorů, předmětů apod. fólií Pe 0,05-0,2 mm | m2 | 19.48 |  | 0 |  | 0 |  | 0 | 12 | 0 | 4e-05 | 0 | 0 | 0 | 801-1 | RTS 24/ II | RTS 24/ I | 0.078 | 1.52 |  | Práce | Běžná |  |  |  | POL1_
|  | které se zřizují před úpravami povrchu, a obalení osazených dveřních zárubní před znečištěním při úpravách povrchu nástřikem plastických maltovin včetně pozdějšího odkrytí, | [25 empty] | SPI |  | které se zřizují před úpravami povrchu, a obalení osazených dveřních zárubní před znečištěním při úpravách povrchu nástřikem plastických maltovin včetně pozdějšího odkrytí,
|  | okna a dveře : | [25 empty] | VV | 0
|  | 2*(1,20*1,65) |  | 3.96 | [23 empty] | VV | 0
|  | 2*(3,00*2,25) |  | 13.5 | [23 empty] | VV | 0
|  | 1,00*2,02 |  | 2.02 | [23 empty] | VV | 0
13 | 610991002R00 | Začišťovací okenní lišta pro omítku tl. 9 mm | m | 29.09 |  | 0 |  | 0 |  | 0 | 12 | 0 | 0.00015 | 0 | 0 | 0 | 801-1 | RTS 24/ II | RTS 24/ I | 0.05 | 1.45 |  | Práce | Běžná |  |  |  | POL1_
|  | nalepení a odříznutí po dokončení omítek | [25 empty] | SPI
|  | začišťovací lišta kolem oken a dveří : | [25 empty] | VV | 0
|  | 4*1,65+2*1,20 |  | 9 | [23 empty] | VV | 0
|  | 4*2,25+2*3,00 |  | 15 | [23 empty] | VV | 0
|  | 2*2,02+1,05 |  | 5.09 | [23 empty] | VV | 0
14 | 612425931RT2 | Omítka vápenná vnitřního ostění omítkou štukovou | m2 | 8.9125 |  | 0 |  | 0 |  | 0 | 12 | 0 | 0.03566 | 0.32 | 0 | 0 | 801-4 | RTS 24/ II | RTS 24/ I | 1.1842 | 10.55 |  | Práce | Běžná |  |  |  | POL1_
|  | okenního nebo dveřního, z pomocného pracovního lešení o výšce podlahy do 1900 mm a pro zatížení do 1,5 kPa, | [25 empty] | SPI |  | okenního nebo dveřního, z pomocného pracovního lešení o výšce podlahy do 1900 mm a pro zatížení do 1,5 kPa,
|  | Nová omítka ostění a nadpraží v M1.01 : | [25 empty] | VV | 0
|  | (2*1,65+1,20)*0,25 |  | 1.125 | [23 empty] | VV | 0
|  | (2*1,65+1,20)*0,25 |  | 1.125 | [23 empty] | VV | 0
|  | (2*2,25+3,00)*0,35 |  | 2.625 | [23 empty] | VV | 0
|  | (2*2,25+3,00)*0,20 |  | 1.5 | [23 empty] | VV | 0
|  | Nová omítka ostění a nadpraží v M1.28 : | [25 empty] | VV | 0
|  | (2*2,02+1,05)*0,25 |  | 1.2725 | [23 empty] | VV | 0
|  | Nová omítka po vyztužení rohu mezi M101 a M104 : | [25 empty] | VV | 0
|  | (0,15+0,25+0,15)*2,30 |  | 1.265 | [23 empty] | VV | 0
15 | 612473182R00 | Omítky vnitřní zdiva ze suchých směsí štukové, strojně | m2 | 57.2 |  | 0 |  | 0 |  | 0 | 12 | 0 | 0.02798 | 1.6 | 0 | 0 | 801-1 | RTS 24/ II | RTS 24/ I | 0.626 | 35.81 |  | Práce | Běžná |  |  |  | POL1_
|  | omítka vápenocementová, strojně nebo ručně nanášená v podlaží i ve schodišti na jakýkoliv druh podkladu, kompletní souvrství | [25 empty] | SPI |  | omítka vápenocementová, strojně nebo ručně nanášená v podlaží i ve schodišti na jakýkoliv druh podkladu, kompletní souvrství
|  | včetně postřiku a jádrové omítky. | [25 empty] | POP
|  | Nová vnitřní omítka v M1.01 : | [25 empty] | VV | 0
|  | (2*6,75+2*4,25+4*0,60+2*0,35)*2,80 |  | 70.28 | [23 empty] | VV | 0
|  | odpočet otvorů : | [25 empty] | VV | 0
|  | -2*(3,00*2,25) |  | -13.5 | [23 empty] | VV | 0
|  | -2*(1,20*1,65) |  | -3.96 | [23 empty] | VV | 0
|  | Nová vnitřní omítka v M1.04 : | [25 empty] | VV | 0
|  | 0,975*2,80 |  | 2.73 | [23 empty] | VV | 0
|  | 3,00*0,55 |  | 1.65 | [23 empty] | VV | 0
16 | 612473186R00 | Omítky vnitřní zdiva ze suchých směsí příplatek za zabudované rohovníky | m | 45.89 |  | 0 |  | 0 |  | 0 | 12 | 0 | 0.00046 | 0.02 | 0 | 0 | 801-1 | RTS 24/ II | RTS 24/ I | 0 | 0 |  | Práce | Běžná |  |  |  | POL1_
|  | omítka vápenocementová, strojně nebo ručně nanášená v podlaží i ve schodišti na jakýkoliv druh podkladu, kompletní souvrství | [25 empty] | SPI |  | omítka vápenocementová, strojně nebo ručně nanášená v podlaží i ve schodišti na jakýkoliv druh podkladu, kompletní souvrství
|  | rohy kolem oken a dveří : | [25 empty] | VV | 0
|  | 4*1,65+2*1,20 |  | 9 | [23 empty] | VV | 0
|  | 4*2,25+2*3,00 |  | 15 | [23 empty] | VV | 0
|  | 2*2,02+1,05 |  | 5.09 | [23 empty] | VV | 0
|  | vnitřní rohy : | [25 empty] | VV | 0
|  | 6*2,80 |  | 16.8 | [23 empty] | VV | 0
Díl: | 63 | Podlahy a podlahové konstrukce |  |  |  | 0 |  | 0 |  | 0 |  | 0 |  | 1.47 |  | 0 |  |  |  |  | 12.45 | [6 empty] | DIL
17 | 632415130RT3 | Potěr ze suchých směsí cementový samonivelační rychleschnoucí, tloušťky 30 mm, včetně penetrace | m2 | 28.6875 |  | 0 |  | 0 |  | 0 | 12 | 0 | 0.05115 | 1.47 | 0 | 0 | 801-1 | RTS 24/ II | RTS 24/ I | 0.434 | 12.45 |  | Práce | Běžná |  |  |  | POL1_
|  | s rozprostřením a uhlazením | [25 empty] | SPI
|  | Skladba S1 : | [25 empty] | VV | 0
|  | vyrovnávací samonivelační stěrka tl.25-30 mm : | [25 empty] | VV | 0
|  | M101 : | [25 empty] | VV | 0
|  | 6,75*4,25 |  | 28.6875 | [23 empty] | VV | 0
Díl: | 94 | Lešení a stavební výtahy |  |  |  | 0 |  | 0 |  | 0 |  | 0 |  | 0.05 |  | 0 |  |  |  |  | 6.85 | [6 empty] | DIL
18 | 941955001R00 | Lešení lehké pracovní pomocné pomocné, o výšce lešeňové podlahy do 1,2 m | m2 | 38.69 |  | 0 |  | 0 |  | 0 | 12 | 0 | 0.00121 | 0.05 | 0 | 0 | 800-3 | RTS 24/ II | RTS 24/ I | 0.177 | 6.85 |  | Práce | Běžná |  |  |  | POL1_
|  | vnitřní pomocné lešení : | [25 empty] | VV | 0
|  | 28,69+10,00 |  | 38.69 | [23 empty] | VV | 0
Díl: | 95 | Dokončovací konstrukce na pozemních stavbách |  |  |  | 0 |  | 0 |  | 0 |  | 0 |  | 0 |  | 0 |  |  |  |  | 30.8 | [6 empty] | DIL
19 | 952901111R00 | Vyčištění budov a ostatních objektů budov bytové nebo občanské výstavby - zametení a umytí podlah, dlažeb, obkladů, schodů v místnostech, chodbách a schodištích, vyčištění a umytí oken, dveří s rámy, zárubněmi, umytí a vyčištění jiných zasklených a natíraných ploch a zařizovacích předmětů před předáním do užívání světlá výška podlaží do 4 m | m2 | 100 |  | 0 |  | 0 |  | 0 | 12 | 0 | 4e-05 | 0 | 0 | 0 | 801-1 | RTS 24/ II | RTS 24/ I | 0.308 | 30.8 |  | Práce | Běžná |  |  |  | POL1_
Díl: | 954 | Opláštění konstrukcí sádrokartonovými deskami |  |  |  | 0 |  | 0 |  | 0 |  | 0 |  | 0.07 |  | 0 |  |  |  |  | 9.28 | [6 empty] | DIL
20 | 342267111RT4 | Obklady konstrukcí sádrokartonovými deskami obklady dřevěných konstrukcí obklad sloupů a trámů do 500 x500 mm 1x opláštění, dvoustranné, deska protipožární impregnovaná tloušťky 12,5 mm | m | 5.6 |  | 0 |  | 0 |  | 0 | 12 | 0 | 0.01306 | 0.07 | 0 | 0 | 801-1 | RTS 24/ II | RTS 24/ I | 1.658 | 9.28 |  | Práce | Běžná |  |  |  | POL1_
|  | Výkres D.1.1.04 : | [25 empty] | VV | 0
|  | SDK zákryt ZTI - 150x350 mm : | [25 empty] | VV | 0
|  | 2,80 |  | 2.8 | [23 empty] | VV | 0
|  | SDK zákryt ZTI - 150x250 mm : | [25 empty] | VV | 0
|  | 2,80 |  | 2.8 | [23 empty] | VV | 0
Díl: | 96 | Bourání konstrukcí |  |  |  | 0 |  | 0 |  | 0 |  | 0 |  | 0.04 |  | 17.26 |  |  |  |  | 76.13 | [6 empty] | DIL
21 | 962031123R00 | Bourání příček z cihel pálených děrovaných, tloušťky 80 mm | m2 | 6.6 |  | 0 |  | 0 |  | 0 | 12 | 0 | 0.00067 | 0 | 0.154 | 1.02 | 801-3 | RTS 24/ II | RTS 24/ I | 0.21 | 1.39 |  | Práce | Běžná |  |  |  | POL1_
|  | nebo vybourání otvorů průřezové plochy přes 4 m2 v příčkách, včetně pomocného lešení o výšce podlahy do 1900 mm a pro zatížení do 1,5 kPa (150 kg/m2), | [25 empty] | SPI |  | nebo vybourání otvorů průřezové plochy přes 4 m2 v příčkách, včetně pomocného lešení o výšce podlahy do 1900 mm a pro zatížení do 1,5 kPa (150 kg/m2),
|  | vybourání příčky tl.100 mm : | [25 empty] | VV | 0
|  | 3,00*2,80 |  | 8.4 | [23 empty] | VV | 0
|  | odpočet otvorů : | [25 empty] | VV | 0
|  | -0,90*2,00 |  | -1.8 | [23 empty] | VV | 0
22 | 962032231R00 | Bourání zdiva nadzákladového z cihel pálených nebo vápenopískových, na maltu vápenou nebo vápenocementovou | m3 | 3.6375 |  | 0 |  | 0 |  | 0 | 12 | 0 | 0.00128 | 0 | 1.8 | 6.55 | 801-3 | RTS 24/ II | RTS 24/ I | 1.52 | 5.53 |  | Práce | Běžná |  |  |  | POL1_
|  | nebo vybourání otvorů průřezové plochy přes 4 m2 ve zdivu nadzákladovém, včetně pomocného lešení o výšce podlahy do 1900 mm a pro zatížení do 1,5 kPa (150 kg/m2) | [25 empty] | SPI |  | nebo vybourání otvorů průřezové plochy přes 4 m2 ve zdivu nadzákladovém, včetně pomocného lešení o výšce podlahy do 1900 mm a pro zatížení do 1,5 kPa (150 kg/m2)
|  | vybourání zdiva tl.250 mm : | [25 empty] | VV | 0
|  | (0,625+3,00+0,625)*2,80*0,25 |  | 2.975 | [23 empty] | VV | 0
|  | 3,00*2,25*0,25 |  | 1.6875 | [23 empty] | VV | 0
|  | odpočet otvorů : | [25 empty] | VV | 0
|  | -1,00*2,05*0,25 |  | -0.5125 | [23 empty] | VV | 0
|  | -1,00*2,05*0,25 |  | -0.5125 | [23 empty] | VV | 0
23 | 962032314R00 | Bourání zdiva nadzákladového pilířů cihelných , na maltu vápenou nebo vápenocementovou | m3 | 0.756 |  | 0 |  | 0 |  | 0 | 12 | 0 | 0.01249 | 0.01 | 1.8 | 1.36 | 801-3 | RTS 24/ II | RTS 24/ I | 3.315 | 2.51 |  | Práce | Běžná |  |  |  | POL1_
|  | nebo vybourání otvorů průřezové plochy přes 4 m2 ve zdivu nadzákladovém, včetně pomocného lešení o výšce podlahy do 1900 mm a pro zatížení do 1,5 kPa (150 kg/m2) | [25 empty] | SPI |  | nebo vybourání otvorů průřezové plochy přes 4 m2 ve zdivu nadzákladovém, včetně pomocného lešení o výšce podlahy do 1900 mm a pro zatížení do 1,5 kPa (150 kg/m2)
|  | vybourání pilíře mezi okny : | [25 empty] | VV | 0
|  | 0,60*0,45*2,80 |  | 0.756 | [23 empty] | VV | 0
24 | 965048515R00 | Broušení betonového povrchu do tloušťky 5 mm | m2 | 28.6875 |  | 0 |  | 0 |  | 0 | 12 | 0 | 0 | 0 | 0.0126 | 0.36 | 801-3 | RTS 24/ II | RTS 24/ I | 0.33 | 9.47 |  | Práce | Běžná |  |  |  | POL1_
|  | přebroušení betonového povrchu před samonivelační stěrkou : | [25 empty] | VV | 0
|  | 6,75*4,25 |  | 28.6875 | [23 empty] | VV | 0
25 | 965081713RT1 | Bourání podlah z keramických dlaždic, tloušťky do 10 mm, plochy přes 1 m2 | m2 | 12.45 |  | 0 |  | 0 |  | 0 | 12 | 0 | 0 | 0 | 0.02 | 0.25 | 801-3 | RTS 24/ II | RTS 24/ I | 0.23 | 2.86 |  | Práce | Běžná |  |  |  | POL1_
|  | bez podkladního lože, s jakoukoliv výplní spár | [25 empty] | SPI
|  | demontáž nášlapné vrstvy - keramická dlažba : | [25 empty] | VV | 0
|  | M1.22 : | [25 empty] | VV | 0
|  | 3,00*1,85 |  | 5.55 | [23 empty] | VV | 0
|  | M1.23 : | [25 empty] | VV | 0
|  | 3,00*2,30 |  | 6.9 | [23 empty] | VV | 0
26 | 968061113R00 | Vyvěšení nebo zavěšení dřevěných křídel oken, plochy přes 1,5 m2 | kus | 8 |  | 0 |  | 0 |  | 0 | 12 | 0 | 0 | 0 | 0 | 0 | 801-3 | RTS 24/ II | RTS 24/ I | 0.06 | 0.48 |  | Práce | Běžná |  |  |  | POL1_
|  | oken, dveří a vrat, s uložením a opětovným zavěšením po provedení stavebních změn, | [25 empty] | SPI
|  | vybourání plastových oken : | [25 empty] | VV | 0
|  | 4*2,00 |  | 8 | [23 empty] | VV | 0
27 | 968061125R00 | Vyvěšení nebo zavěšení dřevěných křídel dveří, plochy do 2 m2 | kus | 4 |  | 0 |  | 0 |  | 0 | 12 | 0 | 0 | 0 | 0 | 0 | 801-3 | RTS 24/ II | RTS 24/ I | 0.05 | 0.2 |  | Práce | Běžná |  |  |  | POL1_
|  | oken, dveří a vrat, s uložením a opětovným zavěšením po provedení stavebních změn, | [25 empty] | SPI
|  | vybourání plastových vstupních dveří : | [25 empty] | VV | 0
|  | 1,00 |  | 1 | [23 empty] | VV | 0
|  | vybourání vnitřních dveří : | [25 empty] | VV | 0
|  | 3,00 |  | 3 | [23 empty] | VV | 0
28 | 968072455R00 | Vybourání a vyjmutí kovových rámů a rolet rámů, včetně pomocného lešení o výšce podlahy do 1900 mm a pro zatížení do 1,5 kPa (150 kg/m2) dveřních zárubní, plochy do 2 m2 | m2 | 5.319 |  | 0 |  | 0 |  | 0 | 12 | 0 | 0.00117 | 0.01 | 0.076 | 0.4 | 801-3 | RTS 24/ II | RTS 24/ I | 0.939 | 4.99 |  | Práce | Běžná |  |  |  | POL1_
|  | vybourání vnitřních dveří : | [25 empty] | VV | 0
|  | 0,90*1,97 |  | 1.773 | [23 empty] | VV | 0
|  | 0,90*1,97 |  | 1.773 | [23 empty] | VV | 0
|  | 0,90*1,97 |  | 1.773 | [23 empty] | VV | 0
29 | 968083002R00 | Vybourání plastových výplní otvorů oken, do 2 m2 | m2 | 7.92 |  | 0 |  | 0 |  | 0 | 12 | 0 | 0.001 | 0.01 | 0.03492 | 0.28 | 801-3 | RTS 24/ II | RTS 24/ I | 0.521 | 4.13 |  | Práce | Běžná |  |  |  | POL1_
|  | vybourání plastových oken : | [25 empty] | VV | 0
|  | 4*(1,20*1,65) |  | 7.92 | [23 empty] | VV | 0
30 | 968083011R00 | Vybourání plastových výplní otvorů prosklených dveří, do 2 m2 | m2 | 2.121 |  | 0 |  | 0 |  | 0 | 12 | 0 | 0.00117 | 0 | 0.034 | 0.07 | 801-3 | RTS 24/ II | RTS 24/ I | 0.536 | 1.14 |  | Práce | Běžná |  |  |  | POL1_
|  | vybourání plastových vstupních dveří : | [25 empty] | VV | 0
|  | 1,05*2,02 |  | 2.121 | [23 empty] | VV | 0
31 | 968096002R00 | Vybourání vnitřních parapetů plastových, šířky do 50 cm, | m | 4.8 |  | 0 |  | 0 |  | 0 | 12 | 0 | 0 | 0 | 0.01383 | 0.07 | 801-3 | RTS 24/ II | RTS 24/ I | 0.12 | 0.58 |  | Práce | Běžná |  |  |  | POL1_
|  | demontáž stávajících vnitřních parapetů u bouraných oken : | [25 empty] | VV | 0
|  | 4*1,20 |  | 4.8 | [23 empty] | VV | 0
32 | 971033561R00 | Vybourání otvorů ve zdivu cihelném z jakýchkoliv cihel pálených na jakoukoliv maltu vápenou nebo vápenocementovou, plochy do 1 m2, tloušťky do 600 mm | m3 | 1.026 |  | 0 |  | 0 |  | 0 | 12 | 0 | 0.00182 | 0 | 1.8 | 1.85 | 801-3 | RTS 24/ II | RTS 24/ I | 5.796 | 5.95 |  | Práce | Běžná |  |  |  | POL1_
|  | základovém nebo nadzákladovém, | [25 empty] | SPI
|  | Včetně pomocného lešení o výšce podlahy do 1900 mm a pro zatížení do 1,5 kPa (150 kg/m2). | [25 empty] | POP
|  | ubourání parapetního zdiva pod okny : | [25 empty] | VV | 0
|  | 1,20*0,95*0,45 |  | 0.513 | [23 empty] | VV | 0
|  | 1,20*0,95*0,45 |  | 0.513 | [23 empty] | VV | 0
33 | 974031167R00 | Vysekání rýh v jakémkoliv zdivu cihelném v ploše do hloubky 150 mm, šířky do 300 mm | m | 28.1 |  | 0 |  | 0 |  | 0 | 12 | 0 | 0.00049 | 0.01 | 0.081 | 2.28 | 801-3 | RTS 24/ II | RTS 24/ I | 0.812 | 22.82 |  | Práce | Běžná |  |  |  | POL1_
|  | Včetně pomocného lešení o výšce podlahy do 1900 mm a pro zatížení do 1,5 kPa (150 kg/m2). | [25 empty] | POP
|  | vysekání rýh pro nové ocelové překlady IPE 240 : | [25 empty] | VV | 0
|  | 3*3,70+2*3,70+2*4,80 |  | 28.1 | [23 empty] | VV | 0
34 | 978013191R00 | Otlučení omítek vápenných nebo vápenocementových vnitřních s vyškrabáním spár, s očištěním zdiva stěn, v rozsahu do 100 % | m2 | 32.035 |  | 0 |  | 0 |  | 0 | 12 | 0 | 0 | 0 | 0.046 | 1.47 | 801-3 | RTS 24/ II | RTS 24/ I | 0.26 | 8.33 |  | Práce | Běžná |  |  |  | POL1_
|  | otlučení stávajících omítek : | [25 empty] | VV | 0
|  | M1.22 : | [25 empty] | VV | 0
|  | (0,825+1,85)*2,80 |  | 7.49 | [23 empty] | VV | 0
|  | M1.23 : | [25 empty] | VV | 0
|  | 3,00*0,20 |  | 0.6 | [23 empty] | VV | 0
|  | 2,30*0,80 |  | 1.84 | [23 empty] | VV | 0
|  | M1.24 : | [25 empty] | VV | 0
|  | (1,95+0,625+3,00+0,625+1,95)*2,80 |  | 22.82 | [23 empty] | VV | 0
|  | -1,20*1,65 |  | -1.98 | [23 empty] | VV | 0
|  | otlučení omítky pro vyztužení rohu mezi M101 a M104 : | [25 empty] | VV | 0
|  | (0,15+0,25+0,15)*2,30 |  | 1.265 | [23 empty] | VV | 0
35 | 978059531R00 | Odsekání a odebrání obkladů stěn z obkládaček vnitřních z jakýchkoliv materiálů, plochy přes 2 m2 | m2 | 19.17 |  | 0 |  | 0 |  | 0 | 12 | 0 | 0 | 0 | 0.068 | 1.3 | 801-3 | RTS 24/ II | RTS 24/ I | 0.3 | 5.75 |  | Práce | Běžná |  |  |  | POL1_
|  | včetně otlučení podkladní omítky až na zdivo, | [25 empty] | SPI
|  | demontáž keramického obkladu v M1.23 : | [25 empty] | VV | 0
|  | (2*3,00+2*2,30+2*0,35)*2,10 |  | 23.73 | [23 empty] | VV | 0
|  | odpočet otvorů : | [25 empty] | VV | 0
|  | -0,90*2,00 |  | -1.8 | [23 empty] | VV | 0
|  | -1,20*1,15 |  | -1.38 | [23 empty] | VV | 0
|  | -1,20*1,15 |  | -1.38 | [23 empty] | VV | 0
Díl: | 99 | Staveništní přesun hmot |  |  |  | 0 |  | 0 |  | 0 |  | 0 |  | 0 |  | 0 |  |  |  |  | 7.68 | [6 empty] | DIL
36 | 999281105R00 | Přesun hmot pro opravy a údržbu objektů pro opravy a údržbu dosavadních objektů včetně vnějších plášťů výšky do 6 m, | t | 8.186 |  | 0 |  | 0 |  | 0 | 12 | 0 | 0 | 0 | 0 | 0 | 801-4 | RTS 24/ II | RTS 24/ I | 0.9385 | 7.68 |  | Přesun hmot | Běžná |  |  |  | POL7_
|  | oborů 801, 803, 811 a 812 | [25 empty] | SPI
|  | Hmotnosti z položek s pořadovými čísly: : | [25 empty] | VV | 0
|  | 1,2,3,4,5,6,7,8,9,10,11,12,13,14,15,16,17,18,19,20,21,22,23,28,29,30,32,33, : | [25 empty] | VV | 0
|  | Součet: : 8,18598 |  | 8.186 | [23 empty] | VV | 0
Díl: | 713 | Izolace tepelné |  |  |  | 0 |  | 0 |  | 0 |  | 0 |  | 0.02 |  | 0 |  |  |  |  | 0.78 | [6 empty] | DIL
37 | 713131131R00 | Montáž tepelné izolace stěn lepením | m2 | 2.664 |  | 0 |  | 0 |  | 0 | 12 | 0 | 0.003 | 0.01 | 0 | 0 | 800-713 | RTS 24/ II | RTS 24/ I | 0.28 | 0.75 |  | Práce | Běžná |  |  |  | POL1_
|  | Očištění povrchu stěny od prachu, nařezání izolačních desek na požadovaný rozměr, nanesení lepicího tmelu, osazení desek. | [25 empty] | POP |  | Očištění povrchu stěny od prachu, nařezání izolačních desek na požadovaný rozměr, nanesení lepicího tmelu, osazení desek.
|  | tepelná izolace do ocelového překladu IPE 240 : | [25 empty] | VV | 0
|  | (3,70*0,24)*3 |  | 2.664 | [23 empty] | VV | 0
38 | 283754601R | Výrobek izolační pro budovy z extrudovaného polystyrenu (XPS) tvar: deska; lambda = 0,034 W/(m.K); pevnost v tlaku CS 300 kPa | m3 | 0.29304 |  | 0 |  | 0 |  | 0 | 12 | 0 | 0.035 | 0.01 | 0 | 0 | SPCM | RTS 24/ II | RTS 24/ I | 0 | 0 |  | Specifikace | Běžná |  |  |  | POL3_
|  | tepelná izolace do ocelového překladu IPE 240 : | [25 empty] | VV | 0
|  | Začátek provozního součtu | [25 empty] | VV
|  | (3,70*0,24)*3 |  | 2.664 | [23 empty] | VV | 2
|  | Konec provozního součtu | [25 empty] | VV
|  | 2,664*0,10*1,10 |  | 0.29304 | [23 empty] | VV | 0
39 | 998713101R00 | Přesun hmot pro izolace tepelné v objektech výšky do 6 m | t | 0.01825 |  | 0 |  | 0 |  | 0 | 12 | 0 | 0 | 0 | 0 | 0 | 800-713 | RTS 24/ II | RTS 24/ I | 1.74 | 0.03 |  | Přesun hmot | Běžná |  |  |  | POL7_
|  | 50 m vodorovně | [25 empty] | SPI
|  | Hmotnosti z položek s pořadovými čísly: : | [25 empty] | VV | 0
|  | 37,38, : | [25 empty] | VV | 0
|  | Součet: : 0,01825 |  | 0.01825 | [23 empty] | VV | 0
Díl: | 764 | Konstrukce klempířské |  |  |  | 0 |  | 0 |  | 0 |  | 0 |  | 0 |  | 0.01 |  |  |  |  | 2.32 | [6 empty] | DIL
40 | 764512440R00 | Oplechování parapetů z titanzinkového plechu výroba a montáž včetně rohů a spojovacích prostředků rš 250 mm | m | 2.4 |  | 0 |  | 0 |  | 0 | 12 | 0 | 0.00198 | 0 | 0 | 0 | 800-764 | RTS 24/ II | RTS 24/ I | 0.77395 | 1.86 |  | Práce | Běžná |  |  |  | POL1_
|  | včetně zednické výpomoci. | [25 empty] | POP
POP
|  | TiZn PLECH tl. min. 0,7 mm, SPÁD SMĚREM OD OBJEKTU 5,5% | [25 empty] | POP
|  | R.Š. 240 mm | [25 empty] | POP
|  | BARVA - ANTRACIT RAL 7016 | [25 empty] | POP
|  | ČSN 733610 | [25 empty] | POP
POP
|  | PŘED ZAHÁJENÍM VÝROBY JE NUTNÉ OVĚŘIT ROZMĚRY NA STAVBĚ, VEŠKERÉ NEJASNOSTI KONZULTUJTE S PROJEKTANTEM | [25 empty] | POP |  | PŘED ZAHÁJENÍM VÝROBY JE NUTNÉ OVĚŘIT ROZMĚRY NA STAVBĚ, VEŠKERÉ NEJASNOSTI KONZULTUJTE S PROJEKTANTEM
|  | přesná specifikace dle výpisu klempířských prvků : | [25 empty] | VV | 0
|  | prvek KL/01 : | [25 empty] | VV | 0
|  | 2,40 |  | 2.4 | [23 empty] | VV | 0
41 | 764410850R00 | Demontáž oplechování parapetů rš od 100 do 330 mm | m | 4.8 |  | 0 |  | 0 |  | 0 | 12 | 0 | 0 | 0 | 0.00135 | 0.01 | 800-764 | RTS 24/ II | RTS 24/ I | 0.092 | 0.44 |  | Práce | Běžná |  |  |  | POL1_
|  | demontáž stávajících venkovních parapetů u bouraných oken : | [25 empty] | VV | 0
|  | 4*1,20 |  | 4.8 | [23 empty] | VV | 0
42 | 998764101R00 | Přesun hmot pro konstrukce klempířské v objektech výšky do 6 m | t | 0.00475 |  | 0 |  | 0 |  | 0 | 12 | 0 | 0 | 0 | 0 | 0 | 800-764 | RTS 24/ II | RTS 24/ I | 4.737 | 0.02 |  | Přesun hmot | Běžná |  |  |  | POL7_
|  | 50 m vodorovně | [25 empty] | SPI
|  | Hmotnosti z položek s pořadovými čísly: : | [25 empty] | VV | 0
|  | 40, : | [25 empty] | VV | 0
|  | Součet: : 0,00475 |  | 0.00475 | [23 empty] | VV | 0
Díl: | 766 | Konstrukce truhlářské |  |  |  | 0 |  | 0 |  | 0 |  | 0 |  | 0 |  | 0 |  |  |  |  | 7.71 | [6 empty] | DIL
43 | 766601213RT2 | Těsnění připojovací spáry spára ostění, interiér - fólie parotěsná šířky 100 mm samolepicí, výplň PU pěnou, exteriér - fólie paropropustná šířky 100 mm samolepicí, | m | 38.54 |  | 0 |  | 0 |  | 0 | 12 | 0 | 0 | 0 | 0 | 0 | 800-766 | RTS 24/ II | RTS 24/ I | 0.20001 | 7.71 |  | Práce | Běžná |  |  |  | POL1_
|  | Dodávka a aplikace parotěsné a paropropustné okenní fólie. | [25 empty] | POP
|  | kolem vstupních dveří AL-01 : | [25 empty] | VV | 0
|  | 2*3,00+2*2,25 |  | 10.5 | [23 empty] | VV | 0
|  | kolem vnitřních dveří AL-02 : | [25 empty] | VV | 0
|  | 2*3,00+2*2,25 |  | 10.5 | [23 empty] | VV | 0
|  | kolem vstupních dveří AL-03 : | [25 empty] | VV | 0
|  | 2*1,05+2*2,02 |  | 6.14 | [23 empty] | VV | 0
|  | kolem plastových oken O-01 : | [25 empty] | VV | 0
|  | 4*1,20+4*1,65 |  | 11.4 | [23 empty] | VV | 0
Díl: | 767 | Konstrukce zámečnické |  |  |  | 0 |  | 0 |  | 0 |  | 0 |  | 0.13 |  | 0 |  |  |  |  | 0.41 | [6 empty] | DIL
44 | 767-001 | D+M statické vyztužení rohu mezi M101 a M104_L120/80/8 mm + pásovina 60/6 mm | kg | 68.0168 |  | 0 |  | 0 |  | 0 | 12 | 0 | 0.001 | 0.07 | 0 | 0 |  | Vlastní | Indiv | 0 | 0 |  | Práce | Běžná |  |  |  | POL1_
|  | viz výkres : | [25 empty] | VV | 0
|  | profil L120/80/8 mm : | [25 empty] | VV | 0
|  | 2*2,25*12,20 |  | 54.9 | [23 empty] | VV | 0
|  | pásovina 60/6 mm : | [25 empty] | VV | 0
|  | 6*0,25*2,83 |  | 4.245 | [23 empty] | VV | 0
|  | prořez a sváry : | [25 empty] | VV | 0
|  | 59,145*0,15 |  | 8.8718 | [23 empty] | VV | 0
45 | 767-002 | D+M svorník M16/300 mm pro vyztužení rohu mezi M101 a M104 | ks | 6 |  | 0 |  | 0 |  | 0 | 12 | 0 | 0.001 | 0.01 | 0 | 0 |  | Vlastní | Indiv | 0 | 0 |  | Práce | Běžná |  |  |  | POL1_
|  | viz výkres : | [25 empty] | VV | 0
|  | 6,00 |  | 6 | [23 empty] | VV | 0
46 | Z/005 | D+M čistící zóna (interiérová)_3000x2000 mm | ks | 1 |  | 0 |  | 0 |  | 0 | 12 | 0 | 0.05 | 0.05 | 0 | 0 |  | Vlastní | Indiv | 0 | 0 |  | Práce | Běžná |  |  |  | POL1_
|  | VNITŘNÍ SAMOČISTICÍ ROHOŽ VÝŠKY 17 mm, TEXTILNÍ LAMELY. | [25 empty] | POP
POP
|  | VČETNĚ AL RÁMU 20/20/3 S POVRCHOVOU ÚPRAVOU. RÁM ULOŽIT DO PODLAHY | [25 empty] | POP
|  | VELIKOST: PŮDORYSNÁ PLOCHA 3000x2000mm | [25 empty] | POP
POP
|  | PŘESNÝ TYP VÝROBKU BUDE UPŘESNĚN PŘI STAVBĚ VYVZORKOVÁNÍM A ODSOUHLASEN INVESTOREM | [25 empty] | POP
|  | přesná specifikace dle výpisu zámečnických výrobků : | [25 empty] | VV | 0
|  | Prvek Z05 : | [25 empty] | VV | 0
|  | 1,00 |  | 1 | [23 empty] | VV | 0
47 | 998767101R00 | Přesun hmot pro kovové stavební doplňk. konstrukce v objektech výšky do 6 m | t | 0.12402 |  | 0 |  | 0 |  | 0 | 12 | 0 | 0 | 0 | 0 | 0 | 800-767 | RTS 24/ II | RTS 24/ I | 3.327 | 0.41 |  | Přesun hmot | Běžná |  |  |  | POL7_
|  | 50 m vodorovně | [25 empty] | SPI
|  | Hmotnosti z položek s pořadovými čísly: : | [25 empty] | VV | 0
|  | 44,45,46, : | [25 empty] | VV | 0
|  | Součet: : 0,12402 |  | 0.12402 | [23 empty] | VV | 0
Díl: | 769 | Otvorové prvky z plastu |  |  |  | 0 |  | 0 |  | 0 |  | 0 |  | 0 |  | 0 |  |  |  |  | 0 | [6 empty] | DIL
48 | 769-001 | D+M okno plastové 1200x1650 mm s izolačním trojsklem | ks | 2 |  | 0 |  | 0 |  | 0 | 12 | 0 | 0 | 0 | 0 | 0 |  | Vlastní | Indiv | 0 | 0 |  | Práce | Běžná |  |  |  | POL1_
|  | – Plastové okno s izolačním trojsklem se součinitelem prostupu tepla Uw=max 0,9 W/m2.K | [25 empty] | POP
|  | – Systém otevírání: otočně sklopné | [25 empty] | POP
|  | – Izolační trojsklo Uw= max 0,6 W/m2.K | [25 empty] | POP
|  | – 7mi komorový rám | [25 empty] | POP
|  | – Celoobvodové kování | [25 empty] | POP
|  | – Zateplený podkladní profil | [25 empty] | POP
|  | – „Teplý“ plastový distanční rámeček | [25 empty] | POP
|  | – Barva – dle výběru investora | [25 empty] | POP
|  | – Připojovací spára – okenní fólie s butylem na začištěné ostění | [25 empty] | POP
|  | přesná specifikace dle výpisu oken v PD : | [25 empty] | VV | 0
|  | okna v M1.01 : | [25 empty] | VV | 0
|  | 2,00 |  | 2 | [23 empty] | VV | 0
Díl: | 770 | Hliníkové výplně otvorů |  |  |  | 0 |  | 0 |  | 0 |  | 0 |  | 0 |  | 0 |  |  |  |  | 0 | [6 empty] | DIL
49 | 770-AL-01 | D+M hliníkové posuvné dveře_rozměr 3000x2250 mm | ks | 1 |  | 0 |  | 0 |  | 0 | 12 | 0 | 0 | 0 | 0 | 0 |  | Vlastní | Indiv | 0 | 0 |  | Práce | Běžná |  |  |  | POL1_
|  | – Hliníkové posuvné dvoukřídlé dveře; | [25 empty] | POP
|  | – Světlost dveří 1450/2250; | [25 empty] | POP
|  | – Fixní boční světlíky š. 775mm | [25 empty] | POP
|  | – Součinitel prostupu tepla Ud=1,1 W/m2.K | [25 empty] | POP
|  | – Prosklené dveřní křídlo; | [25 empty] | POP
|  | – Bezpečnostní sklo connex, zasklené od výšky 400mm | [25 empty] | POP
|  | – Vybavení dle vyhl. 398/2009 Sb. – polepy skla | [25 empty] | POP
|  | – Celoobvodové kování | [25 empty] | POP
|  | – Napojeno na EPS | [25 empty] | POP
|  | – Zateplený podkladní profil "PURENIT" | [25 empty] | POP
|  | – Barva – dle výběru investora | [25 empty] | POP
|  | – Připojovací spára – okenní fólie s butylem na začištěné ostění | [25 empty] | POP
|  | přesná specifikace dle výpisu dveří v PD : | [25 empty] | VV | 0
|  | vstupní dveře do objektu : | [25 empty] | VV | 0
|  | 1,00 |  | 1 | [23 empty] | VV | 0
50 | 770-AL-02 | D+M hliníkové posuvné dveře_rozměr 3000x2250 mm | ks | 1 |  | 0 |  | 0 |  | 0 | 12 | 0 | 0 | 0 | 0 | 0 |  | Vlastní | Indiv | 0 | 0 |  | Práce | Běžná |  |  |  | POL1_
|  | – Hliníkové posuvné dvoukřídlé dveře; | [25 empty] | POP
|  | – Světlost dveří 1450/2250; | [25 empty] | POP
|  | – Fixní boční světlíky š. 775mm | [25 empty] | POP
|  | – Součinitel prostupu tepla: bez požadavku | [25 empty] | POP
|  | – Prosklené dveřní křídlo; | [25 empty] | POP
|  | – Bezpečnostní sklo connex, zasklené od výšky 400mm | [25 empty] | POP
|  | – Vybavení dle vyhl. 398/2009 Sb. – polepy skla | [25 empty] | POP
|  | – Celoobvodové kování | [25 empty] | POP
|  | – Napojeno na EPS | [25 empty] | POP
|  | – Barva – dle výběru investora | [25 empty] | POP
|  | přesná specifikace dle výpisu dveří v PD : | [25 empty] | VV | 0
|  | vnitřní posuvné dveře z M1.01 do M1.04 : | [25 empty] | VV | 0
|  | 1,00 |  | 1 | [23 empty] | VV | 0
51 | 770-AL-03 | D+M hliníkové otočné 1kř. dveře_rozměr 900x1970 mm | ks | 1 |  | 0 |  | 0 |  | 0 | 12 | 0 | 0 | 0 | 0 | 0 |  | Vlastní | Indiv | 0 | 0 |  | Práce | Běžná |  |  |  | POL1_
|  | – Hliníkové otočné jednokřídlé automatické dveře; | [25 empty] | POP
|  | – Světlost dveří 900/1970; | [25 empty] | POP
|  | – Součinitel prostupu tepla Ud=1,1 W/m2.K | [25 empty] | POP
|  | – Prosklené dveřní křídlo; | [25 empty] | POP
|  | – Bezpečnostní sklo connex, zasklené od výšky 400mm | [25 empty] | POP
|  | – Vybavení dle vyhl. 398/2009 Sb. – polepy skla | [25 empty] | POP
|  | – Napojeno na EPS | [25 empty] | POP
|  | – Celoobvodové kování | [25 empty] | POP
|  | – Zateplený podkladní profil "PURENIT" | [25 empty] | POP
|  | – Barva – dle výběru investora | [25 empty] | POP
|  | – Připojovací spára – okenní fólie s butylem na začištěné ostění | [25 empty] | POP
|  | přesná specifikace dle výpisu dveří v PD : | [25 empty] | VV | 0
|  | dveře vstupní z terasy do M1.28 : | [25 empty] | VV | 0
|  | 1,00 |  | 1 | [23 empty] | VV | 0
Díl: | 771 | Podlahy z dlaždic a obklady |  |  |  | 0 |  | 0 |  | 0 |  | 0 |  | 0.67 |  | 0 |  |  |  |  | 41.73 | [6 empty] | DIL
52 | 771475014RU1 | Montáž soklíků z dlaždic keramických výšky 100 mm, soklíků vodorovných, kladených do flexibilního tmele | m | 19.1 |  | 0 |  | 0 |  | 0 | 12 | 0 | 0.00041 | 0.01 | 0 | 0 | 800-771 | RTS 24/ II | RTS 24/ I | 0.236 | 4.51 |  | Práce | Běžná |  |  |  | POL1_
|  | keramický soklík v M1.01 : | [25 empty] | VV | 0
|  | 2*6,75+2*4,25+4*0,60+2*0,35 |  | 25.1 | [23 empty] | VV | 0
|  | -3,00-3,00 |  | -6 | [23 empty] | VV | 0
53 | 771479001R00 | Řezání dlaždic pro soklíky | m | 19.1 |  | 0 |  | 0 |  | 0 | 12 | 0 | 0 | 0 | 0 | 0 | 800-771 | RTS 24/ II | RTS 24/ I | 0.154 | 2.94 |  | Práce | Běžná |  |  |  | POL1_
|  | keramický soklík v M1.01 : | [25 empty] | VV | 0
|  | 2*6,75+2*4,25+4*0,60+2*0,35 |  | 25.1 | [23 empty] | VV | 0
|  | -3,00-3,00 |  | -6 | [23 empty] | VV | 0
54 | 771575118RU2 | Montáž podlah vnitřních z dlaždic keramických 600 x 600 mm, režných nebo glazovaných, hladkých, kladených do flexibilního tmele | m2 | 22.6875 |  | 0 |  | 0 |  | 0 | 12 | 0 | 0.00536 | 0.12 | 0 | 0 | 800-771 | RTS 24/ II | RTS 24/ I | 1.3466 | 30.55 |  | Práce | Běžná |  |  |  | POL1_
|  | keramická dlažba v M1.01 : | [25 empty] | VV | 0
|  | 6,75*4,25 |  | 28.6875 | [23 empty] | VV | 0
|  | -2,00*3,00 |  | -6 | [23 empty] | VV | 0
55 | 771578011R00 | Zvláštní úpravy spár spára podlaha-stěna silikonem | m | 37.85 |  | 0 |  | 0 |  | 0 | 12 | 0 | 4e-05 | 0 | 0 | 0 | 800-771 | RTS 24/ II | RTS 24/ I | 0.07 | 2.65 |  | Práce | Běžná |  |  |  | POL1_
|  | vč. dodávky a montáže silikonu. | [25 empty] | POP
|  | M1.01 : | [25 empty] | VV | 0
|  | 2*6,75+5*4,25+4*0,60+2*0,35 |  | 37.85 | [23 empty] | VV | 0
56 | 771-001 | D+M lokální oprava keramické dlažby | m2 | 10.875 |  | 0 |  | 0 |  | 0 | 12 | 0 | 0 | 0 | 0 | 0 |  | Vlastní | Indiv | 0 | 0 |  | Práce | Běžná |  |  |  | POL1_
|  | M1.04 : | [25 empty] | VV | 0
|  | 7,25*1,50 |  | 10.875 | [23 empty] | VV | 0
57 | 597642070R | Dlažba keramická bez glazury (UGL); tl. = 10,0 mm; a = 598 mm; b = 598 mm; nasákavost = 0,5 %; protiskluznost: R9; povrch: hladký, matný; barva: černá | m2 | 28.2871 |  | 0 |  | 0 |  | 0 | 12 | 0 | 0.0192 | 0.54 | 0 | 0 | SPCM | RTS 24/ II | RTS 24/ I | 0 | 0 |  | Specifikace | Běžná |  |  |  | POL3_
|  | keramická protiskluzná dlažba | [25 empty] | POP
|  | keramická dlažba v M1.01 : | [25 empty] | VV | 0
|  | Začátek provozního součtu | [25 empty] | VV
|  | 6,75*4,25 |  | 28.6875 | [23 empty] | VV | 2
|  | -2,00*3,00 |  | -6 | [23 empty] | VV | 2
|  | Konec provozního součtu | [25 empty] | VV
|  | 22,68750*1,15 |  | 26.0906 | [23 empty] | VV | 0
|  | keramický soklík v M1.01 : | [25 empty] | VV | 0
|  | Začátek provozního součtu | [25 empty] | VV
|  | 2*6,75+2*4,25+4*0,60+2*0,35 |  | 25.1 | [23 empty] | VV | 2
|  | -3,00-3,00 |  | -6 | [23 empty] | VV | 2
|  | Konec provozního součtu | [25 empty] | VV
|  | 19,10*0,10*1,15 |  | 2.1965 | [23 empty] | VV | 0
58 | 998771101R00 | Přesun hmot pro podlahy z dlaždic v objektech výšky do 6 m | t | 0.67406 |  | 0 |  | 0 |  | 0 | 12 | 0 | 0 | 0 | 0 | 0 | 800-771 | RTS 24/ II | RTS 24/ I | 1.598 | 1.08 |  | Přesun hmot | Běžná |  |  |  | POL7_
|  | 50 m vodorovně | [25 empty] | SPI
|  | Hmotnosti z položek s pořadovými čísly: : | [25 empty] | VV | 0
|  | 52,54,55,57, : | [25 empty] | VV | 0
|  | Součet: : 0,67406 |  | 0.67406 | [23 empty] | VV | 0
Díl: | 776 | Podlahy povlakové |  |  |  | 0 |  | 0 |  | 0 |  | 0 |  | 0 |  | 0.05 |  |  |  |  | 4.5 | [6 empty] | DIL
59 | 776401800RT1 | Demontáž soklíků nebo lišt pryžových nebo PVC odstranění a uložení na hromady | m | 14.6 |  | 0 |  | 0 |  | 0 | 12 | 0 | 0 | 0 | 8e-05 | 0 | 800-775 | RTS 24/ II | RTS 24/ I | 0.035 | 0.51 |  | Práce | Běžná |  |  |  | POL1_
|  | demontáž nášlapné vrstvy - soklík : | [25 empty] | VV | 0
|  | M1.24 : | [25 empty] | VV | 0
|  | 2*3,50+2*0,625+2*3,00+2*0,625 |  | 15.5 | [23 empty] | VV | 0
|  | -0,90 |  | -0.9 | [23 empty] | VV | 0
60 | 776511820RT2 | Odstranění povlakových podlah z nášlapné plochy lepených, s podložkou, z ploch přes 10 do 20 m2 | m2 | 14.875 |  | 0 |  | 0 |  | 0 | 12 | 0 | 0 | 0 | 0.0035 | 0.05 | 800-775 | RTS 24/ II | RTS 24/ I | 0.268 | 3.99 |  | Práce | Běžná |  |  |  | POL1_
|  | demontáž nášlapné vrstvy - vinyl : | [25 empty] | VV | 0
|  | M1.24 : | [25 empty] | VV | 0
|  | 3,50*(0,625+3,00+0,625) |  | 14.875 | [23 empty] | VV | 0
Díl: | 784 | Malby |  |  |  | 0 |  | 0 |  | 0 |  | 0 |  | 0.22 |  | 0 |  |  |  |  | 46.64 | [6 empty] | DIL
61 | 784161401R00 | Příprava povrchu Penetrace (napouštění) podkladu disperzní, jednonásobná | m2 | 312.1525 |  | 0 |  | 0 |  | 0 | 12 | 0 | 0.00017 | 0.05 | 0 | 0 | 800-784 | RTS 24/ II | RTS 24/ I | 0.03248 | 10.14 |  | Práce | Běžná |  |  |  | POL1_
|  | výmalba stropů a stěn : | [25 empty] | VV | 0
|  | M1.01 : | [25 empty] | VV | 0
|  | strop : | [25 empty] | VV | 0
|  | 6,75*4,25 |  | 28.6875 | [23 empty] | VV | 0
|  | stěny : | [25 empty] | VV | 0
|  | (2*6,75+2*4,25+4*0,60+2*0,35)*2,45 |  | 61.495 | [23 empty] | VV | 0
|  | M1.04 : | [25 empty] | VV | 0
|  | strop : | [25 empty] | VV | 0
|  | 1,80*3,60 |  | 6.48 | [23 empty] | VV | 0
|  | 21,50*1,50 |  | 32.25 | [23 empty] | VV | 0
|  | 1,80*3,60 |  | 6.48 | [23 empty] | VV | 0
|  | stěny : | [25 empty] | VV | 0
|  | (2*25,15+2*3,60+2*2,10)*2,80 |  | 172.76 | [23 empty] | VV | 0
|  | M1.28 : | [25 empty] | VV | 0
|  | kolem dveří : | [25 empty] | VV | 0
|  | 4,00 |  | 4 | [23 empty] | VV | 0
62 | 784165512R00 | Malby z malířských směsí otěruvzdorných, , bělost 93 %, dvojnásobné | m2 | 312.1525 |  | 0 |  | 0 |  | 0 | 12 | 0 | 0.00046 | 0.14 | 0 | 0 | 800-784 | RTS 24/ II | RTS 24/ I | 0.10191 | 31.81 |  | Práce | Běžná |  |  |  | POL1_
|  | výmalba stropů a stěn : | [25 empty] | VV | 0
|  | M1.01 : | [25 empty] | VV | 0
|  | strop : | [25 empty] | VV | 0
|  | 6,75*4,25 |  | 28.6875 | [23 empty] | VV | 0
|  | stěny : | [25 empty] | VV | 0
|  | (2*6,75+2*4,25+4*0,60+2*0,35)*2,45 |  | 61.495 | [23 empty] | VV | 0
|  | M1.04 : | [25 empty] | VV | 0
|  | strop : | [25 empty] | VV | 0
|  | 1,80*3,60 |  | 6.48 | [23 empty] | VV | 0
|  | 21,50*1,50 |  | 32.25 | [23 empty] | VV | 0
|  | 1,80*3,60 |  | 6.48 | [23 empty] | VV | 0
|  | stěny : | [25 empty] | VV | 0
|  | (2*25,15+2*3,60+2*2,10)*2,80 |  | 172.76 | [23 empty] | VV | 0
|  | M1.28 : | [25 empty] | VV | 0
|  | kolem dveří : | [25 empty] | VV | 0
|  | 4,00 |  | 4 | [23 empty] | VV | 0
63 | 784011111R00 | Ostatní práce oprášení/ometení podkladu, , | m2 | 312.1525 |  | 0 |  | 0 |  | 0 | 12 | 0 | 0 | 0 | 0 | 0 | 800-784 | RTS 24/ II | RTS 24/ I | 0.007 | 2.19 |  | Práce | Běžná |  |  |  | POL1_
|  | výmalba stropů a stěn : | [25 empty] | VV | 0
|  | M1.01 : | [25 empty] | VV | 0
|  | strop : | [25 empty] | VV | 0
|  | 6,75*4,25 |  | 28.6875 | [23 empty] | VV | 0
|  | stěny : | [25 empty] | VV | 0
|  | (2*6,75+2*4,25+4*0,60+2*0,35)*2,45 |  | 61.495 | [23 empty] | VV | 0
|  | M1.04 : | [25 empty] | VV | 0
|  | strop : | [25 empty] | VV | 0
|  | 1,80*3,60 |  | 6.48 | [23 empty] | VV | 0
|  | 21,50*1,50 |  | 32.25 | [23 empty] | VV | 0
|  | 1,80*3,60 |  | 6.48 | [23 empty] | VV | 0
|  | stěny : | [25 empty] | VV | 0
|  | (2*25,15+2*3,60+2*2,10)*2,80 |  | 172.76 | [23 empty] | VV | 0
|  | M1.28 : | [25 empty] | VV | 0
|  | kolem dveří : | [25 empty] | VV | 0
|  | 4,00 |  | 4 | [23 empty] | VV | 0
64 | 784011221RT2 | Ostatní práce zakrytí předmětů, , včetně dodávky fólie tl. 0,04 mm | m2 | 47.26 |  | 0 |  | 0 |  | 0 | 12 | 0 | 1e-05 | 0 | 0 | 0 | 800-784 | RTS 24/ II | RTS 24/ I | 0.029 | 1.37 |  | Práce | Běžná |  |  |  | POL1_
|  | zakrytí oken a dveří : | [25 empty] | VV | 0
|  | M1.01 : | [25 empty] | VV | 0
|  | 2*(1,20*1,65) |  | 3.96 | [23 empty] | VV | 0
|  | 3*(3,00*2,25) |  | 20.25 | [23 empty] | VV | 0
|  | M1.28 : | [25 empty] | VV | 0
|  | 1,00*2,05 |  | 2.05 | [23 empty] | VV | 0
|  | M1.04 : | [25 empty] | VV | 0
|  | 10*1,00*2,10 |  | 21 | [23 empty] | VV | 0
65 | 784011222RT2 | Ostatní práce zakrytí podlah, , včetně papírové lepenky | m2 | 83.8975 |  | 0 |  | 0 |  | 0 | 12 | 0 | 0.00035 | 0.03 | 0 | 0 | 800-784 | RTS 24/ II | RTS 24/ I | 0.0135 | 1.13 |  | Práce | Běžná |  |  |  | POL1_
|  | výmalba stropů a stěn : | [25 empty] | VV | 0
|  | M1.01 : | [25 empty] | VV | 0
|  | 6,75*4,25 |  | 28.6875 | [23 empty] | VV | 0
|  | M1.04 : | [25 empty] | VV | 0
|  | 1,80*3,60 |  | 6.48 | [23 empty] | VV | 0
|  | 21,50*1,50 |  | 32.25 | [23 empty] | VV | 0
|  | 1,80*3,60 |  | 6.48 | [23 empty] | VV | 0
|  | M1.28 : | [25 empty] | VV | 0
|  | 10,00 |  | 10 | [23 empty] | VV | 0
Díl: | D96 | Přesuny suti a vybouraných hmot |  |  |  | 0 |  | 0 |  | 0 |  | 0 |  | 0 |  | 0 |  |  |  |  | 21.5 | [6 empty] | DIL
66 | 979081111R00 | Odvoz suti a vybouraných hmot na skládku do 1 km | t | 17.3143 |  | 0 |  | 0 |  | 0 | 12 | 0 | 0 | 0 | 0 | 0 | 801-3 | RTS 24/ II | RTS 24/ I | 0.49 | 8.48 |  | Přesun suti | Běžná |  |  |  | POL8_
|  | Včetně naložení na dopravní prostředek a složení na skládku, bez poplatku za skládku. | [25 empty] | POP
|  | Demontážní hmotnosti z položek s pořadovými čísly: : | [25 empty] | VV | 0
|  | 21,22,23,24,25,28,29,30,31,32,33,34,35,41,59,60, : | [25 empty] | VV | 0
|  | Součet: : 17,31425 |  | 17.3143 | [23 empty] | VV | 0
67 | 979081121R00 | Odvoz suti a vybouraných hmot na skládku příplatek za každý další 1 km | t | 328.9708 |  | 0 |  | 0 |  | 0 | 12 | 0 | 0 | 0 | 0 | 0 | 801-3 | RTS 24/ II | RTS 24/ I | 0 | 0 |  | Přesun suti | Běžná |  |  |  | POL8_
|  | Demontážní hmotnosti z položek s pořadovými čísly: : | [25 empty] | VV | 0
|  | 21,22,23,24,25,28,29,30,31,32,33,34,35,41,59,60, : | [25 empty] | VV | 0
|  | Součet: : 328,97078 |  | 328.9708 | [23 empty] | VV | 0
68 | 979990107R00 | Poplatek za uložení, směs betonu, cihel a dřeva, , skupina 17 09 04 z Katalogu odpadů | t | 0.82935 |  | 0 |  | 0 |  | 0 | 12 | 0 | 0 | 0 | 0 | 0 | 801-3 | RTS 24/ II | RTS 24/ I | 0 | 0 |  | Přesun suti | Běžná |  |  |  | POL8_
|  | kategorie 17 09 04 smíšené stavební a demoliční odpady | [25 empty] | POP
|  | Demontážní hmotnosti z položek s pořadovými čísly: : | [25 empty] | VV | 0
|  | 21,22,23,24,25,28,29,30,31,32,33,34,35,41,59,60, : | [25 empty] | VV | 0
|  | Součet: : 0,82935 |  | 0.82935 | [23 empty] | VV | 0
69 | 979990163R00 | Poplatek za uložení, plast+sklo, , skupina 17 09 04 z Katalogu odpadů | t | 0.34975 |  | 0 |  | 0 |  | 0 | 12 | 0 | 0 | 0 | 0 | 0 | 801-3 | RTS 24/ II | RTS 24/ I | 0 | 0 |  | Přesun suti | Běžná |  |  |  | POL8_
|  | kategorie 17 09 04 smíšené stavební a demoliční odpady | [25 empty] | POP
|  | Demontážní hmotnosti z položek s pořadovými čísly: : | [25 empty] | VV | 0
|  | 21,22,23,24,25,28,29,30,31,32,33,34,35,41,59,60, : | [25 empty] | VV | 0
|  | Součet: : 0,34975 |  | 0.34975 | [23 empty] | VV | 0
70 | 979990191R00 | Poplatek za uložení, plastové výrobky, , skupina 17 02 03 z Katalogu odpadů | t | 0.06579 |  | 0 |  | 0 |  | 0 | 12 | 0 | 0 | 0 | 0 | 0 | 801-3 | RTS 24/ II | RTS 24/ I | 0 | 0 |  | Přesun suti | Běžná |  |  |  | POL8_
|  | kategorie 17 02 03 plasty | [25 empty] | POP
|  | Demontážní hmotnosti z položek s pořadovými čísly: : | [25 empty] | VV | 0
|  | 21,22,23,24,25,28,29,30,31,32,33,34,35,41,59,60, : | [25 empty] | VV | 0
|  | Součet: : 0,06579 |  | 0.06579 | [23 empty] | VV | 0
71 | 979999983R00 | Poplatek za recyklaci, cihel, kusovost do 1600 cm2, skupina 17 01 02 z Katalogu odpadů | t | 14.5111 |  | 0 |  | 0 |  | 0 | 12 | 0 | 0 | 0 | 0 | 0 | 801-3 | RTS 24/ II | RTS 24/ I | 0 | 0 |  | Přesun suti | Běžná |  |  |  | POL8_
|  | Demontážní hmotnosti z položek s pořadovými čísly: : | [25 empty] | VV | 0
|  | 21,22,23,24,25,28,29,30,31,32,33,34,35,41,59,60, : | [25 empty] | VV | 0
|  | Součet: : 14,51107 |  | 14.5111 | [23 empty] | VV | 0
72 | 979999984R00 | Poplatek za recyklaci, tašky, stavební keramika, kusovost do 1600 cm2, skupina 17 01 03 z Katalogu odpadů | t | 1.5583 |  | 0 |  | 0 |  | 0 | 12 | 0 | 0 | 0 | 0 | 0 | 801-3 | RTS 24/ II | RTS 24/ I | 0 | 0 |  | Přesun suti | Běžná |  |  |  | POL8_
|  | Demontážní hmotnosti z položek s pořadovými čísly: : | [25 empty] | VV | 0
|  | 21,22,23,24,25,28,29,30,31,32,33,34,35,41,59,60, : | [25 empty] | VV | 0
|  | Součet: : 1,55828 |  | 1.5583 | [23 empty] | VV | 0
73 | 979087311R00 | Vodorovné přemístění suti nošením k místu nakládky vodorovné přemístění suti nošením nebo přehozením, na vzdálenost 10 m | t | 17.3143 |  | 0 |  | 0 |  | 0 | 12 | 0 | 0 | 0 | 0 | 0 | 800-2 | RTS 24/ II | RTS 24/ I | 0.752 | 13.02 |  | Přesun suti | Běžná |  |  |  | POL8_
|  | nebo vybouraných hmot nošením nebo přehazováním k místu nakládky přístupnému normálním dopravním prostředkům do 10 m, | [25 empty] | SPI |  | nebo vybouraných hmot nošením nebo přehazováním k místu nakládky přístupnému normálním dopravním prostředkům do 10 m,
|  | S naložením suti nebo vybouraných hmot do dopravního prostředku a na jejich vyložením, popřípadě přeložením na normální dopravní prostředek. | [25 empty] | POP |  | S naložením suti nebo vybouraných hmot do dopravního prostředku a na jejich vyložením, popřípadě přeložením na normální dopravní prostředek.
|  | Demontážní hmotnosti z položek s pořadovými čísly: : | [25 empty] | VV | 0
|  | 21,22,23,24,25,28,29,30,31,32,33,34,35,41,59,60, : | [25 empty] | VV | 0
|  | Součet: : 17,31425 |  | 17.3143 | [23 empty] | VV | 0
[26 empty] | 12 | 21 | DPH
| Celkem |  |  |  |  | 0 | [19 empty] | 0 | 0 | SUM
END
Note on S6: Jedná se o informaci, zda se jedná o položku, která je do rozpočtu zadána z cenové soustavy RTS, nebo vlastní.
Note on T6: Jedná se o název CÚ, která je zadána u položky rozpočtu

## SO 8 D.1.4.1 Pol
Položkový soupis prací a dodávek | [27 empty] | #TypZaznamu#
S: | 3127 | Stavební úpravy a přístavba objektu domova klidného stáří ve Žďáře nad Sázavou, ul.Okružní 763/67 | [25 empty] | STA
O: | SO 8 | Stavební úpravy ve stávající budově_uznatelné náklady | [22 empty] | STA |  |  | OBJ
R: | D.1.4.1 | Zdravotechnická instalace | [25 empty] | ROZ
P.č. | Číslo položky | Název položky | MJ | Množství | Cena / MJ | Celkem | Dodávka | Dodávka celk. | Montáž | Montáž celk. | DPH | Cena s DPH | Hmotnost / MJ | Hmotnost celk.(t) | Dem. hmotnost / MJ | Dem. hmotnost celk.(t) | Ceník | Cen. soustava / platnost | Cenová úroveň | Nhod / MJ | Nhod celk. | Dodavatel | Typ položky | Stav položky
Díl: | 3 | Svislé a kompletní konstrukce |  |  |  | 0 |  | 0 |  | 0 |  | 0 |  | 0.13 |  | 0 |  |  |  |  | 1.23 | [6 empty] | DIL
1 | 340-001 | Oprava SDK předstěny kanalizace | soubor | 1 |  | 0 |  | 0 |  | 0 | 12 | 0 | 0.12906 | 0.13 | 0 | 0 |  | Vlastní | Indiv | 1.23 | 1.23 |  | Práce | Běžná |  |  |  | POL1_0
Díl: | 721 | Vnitřní kanalizace |  |  |  | 0 |  | 0 |  | 0 |  | 0 |  | 0 |  | 0 |  |  |  |  | 2.14 | [6 empty] | DIL
2 | 721170909R00 | Opravy odpadního potrubí novodurového vsazení odbočky, D 110, D 114 | kus | 1 |  | 0 |  | 0 |  | 0 | 12 | 0 | 0.00074 | 0 | 0 | 0 | 800-721 | RTS 24/ II | RTS 24/ I | 0.923 | 0.92 |  | Práce | Běžná |  |  |  | POL1_0
|  | Včetně pomocného lešení o výšce podlahy do 1900 mm a pro zatížení do 1,5 kPa. | [25 empty] | POP
3 | 721171803R00 | Demontáž potrubí z novodurových trub do D 75 mm | m | 2 |  | 0 |  | 0 |  | 0 | 12 | 0 | 0 | 0 | 0.0021 | 0 | 800-721 | RTS 24/ II | RTS 24/ I | 0.031 | 0.06 |  | Práce | Běžná |  |  |  | POL1_0
|  | odpadního nebo připojovacího, | [25 empty] | SPI
4 | 721171808R00 | Demontáž potrubí z novodurových trub přes D 75 mm do D 114 mm | m | 2 |  | 0 |  | 0 |  | 0 | 12 | 0 | 0 | 0 | 0.00198 | 0 | 800-721 | RTS 24/ II | RTS 24/ I | 0.083 | 0.17 |  | Práce | Běžná |  |  |  | POL1_0
|  | odpadního nebo připojovacího, | [25 empty] | SPI
5 | 721176103R00 | Potrubí HT připojovací vnější průměr D 50 mm, tloušťka stěny 1,8 mm, DN 50 | m | 2 |  | 0 |  | 0 |  | 0 | 12 | 0 | 0.00047 | 0 | 0 | 0 | 800-721 | RTS 24/ II | RTS 24/ I | 0.359 | 0.72 |  | Práce | Běžná |  |  |  | POL1_0
|  | včetně tvarovek, objímek. Bez zednických výpomocí. | [25 empty] | SPI
6 | 721194105R00 | Zřízení přípojek na potrubí D 50 mm, materiál ve specifikaci | kus | 1 |  | 0 |  | 0 |  | 0 | 12 | 0 | 0 | 0 | 0 | 0 | 800-721 | RTS 24/ II | RTS 24/ I | 0.174 | 0.17 |  | Práce | Běžná |  |  |  | POL1_0
|  | vyvedení a upevnění odpadních výpustek, | [25 empty] | SPI
7 | 721290111R00 | Zkouška těsnosti kanalizace v objektech vodou, DN 125 | m | 2 |  | 0 |  | 0 |  | 0 | 12 | 0 | 0 | 0 | 0 | 0 | 800-721 | RTS 24/ II | RTS 24/ I | 0.048 | 0.1 |  | Práce | Běžná |  |  |  | POL1_0
8 | 998721101R00 | Přesun hmot pro vnitřní kanalizaci v objektech výšky do 6 m | t | 0.00168 |  | 0 |  | 0 |  | 0 | 12 | 0 | 0 | 0 | 0 | 0 | 800-721 | RTS 24/ II | RTS 24/ I | 1.47 | 0 |  | Práce | Běžná |  |  |  | POL1_0
|  | 50 m vodorovně, měřeno od těžiště půdorysné plochy skládky do těžiště půdorysné plochy objektu | [25 empty] | SPI
Díl: | 722 | Vnitřní vodovod |  |  |  | 0 |  | 0 |  | 0 |  | 0 |  | 0.02 |  | 0 |  |  |  |  | 24.92 | [6 empty] | DIL
9 | 722170801R00 | Demontáž potrubí z trubek z PH tlakových do D 32 mm | m | 10 |  | 0 |  | 0 |  | 0 | 12 | 0 | 0 | 0 | 0.00028 | 0 | 800-721 | RTS 24/ II | RTS 24/ I | 0.052 | 0.52 |  | Práce | Běžná |  |  |  | POL1_0
10 | 722173984R00 | Opravy vodovodního potrubí z plastových trubek ostatní práce mimo spojové svary s přidáním materiálu spoje elektrotvarovkami, přes D 25 do D 32 mm | kus | 6 |  | 0 |  | 0 |  | 0 | 12 | 0 | 0 | 0 | 0 | 0 | 800-721 | RTS 24/ II | RTS 24/ I | 0.15005 | 0.9 |  | Práce | Běžná |  |  |  | POL1_0
11 | 722172411R00 | Potrubí z plastických hmot polypropylenové potrubí PP-R, D 20 mm, s 2,8 mm, PN 16, polyfúzně svařované, včetně zednických výpomocí | m | 5 |  | 0 |  | 0 |  | 0 | 12 | 0 | 0.00046 | 0 | 0 | 0 | 800-721 | RTS 24/ II | RTS 24/ I | 0.522 | 2.61 |  | Práce | Běžná |  |  |  | POL1_0
|  | včetně tvarovek, bez zednických výpomocí | [25 empty] | SPI
|  | Potrubí včetně tvarovek a zednických výpomocí. | [25 empty] | POP
|  | Včetně pomocného lešení o výšce podlahy do 1900 mm a pro zatížení do 1,5 kPa. | [25 empty] | POP
12 | 722172413R00 | Potrubí z plastických hmot polypropylenové potrubí PP-R, D 32 mm, s 4,4 mm, PN 16, polyfúzně svařované, včetně zednických výpomocí | m | 15 |  | 0 |  | 0 |  | 0 | 12 | 0 | 0.00077 | 0.01 | 0 | 0 | 800-721 | RTS 24/ II | RTS 24/ I | 0.6828 | 10.24 |  | Práce | Běžná |  |  |  | POL1_0
|  | včetně tvarovek, bez zednických výpomocí | [25 empty] | SPI
|  | Potrubí včetně tvarovek a zednických výpomocí. | [25 empty] | POP
|  | Včetně pomocného lešení o výšce podlahy do 1900 mm a pro zatížení do 1,5 kPa. | [25 empty] | POP
13 | 722181211RT7 | Izolace vodovodního potrubí návleková z trubic z pěnového polyetylenu, tloušťka stěny 6 mm, d 22 mm | m | 5 |  | 0 |  | 0 |  | 0 | 12 | 0 | 2e-05 | 0 | 0 | 0 | 800-721 | RTS 24/ II | RTS 24/ I | 0.129 | 0.65 |  | Práce | Běžná |  |  |  | POL1_0
|  | V položce je kalkulována dodávka izolační trubice, spon a lepicí pásky. | [25 empty] | POP
14 | 722181211RT8 | Izolace vodovodního potrubí návleková z trubic z pěnového polyetylenu, tloušťka stěny 6 mm, d 25 mm | m | 5 |  | 0 |  | 0 |  | 0 | 12 | 0 | 6e-05 | 0 | 0 | 0 | 800-721 | RTS 24/ II | RTS 24/ I | 0.129 | 0.65 |  | Práce | Běžná |  |  |  | POL1_0
|  | V položce je kalkulována dodávka izolační trubice, spon a lepicí pásky. | [25 empty] | POP
15 | 722181215RU1 | Izolace vodovodního potrubí návleková z trubic z pěnového polyetylenu, tloušťka stěny 25 mm, d 32 mm | m | 10 |  | 0 |  | 0 |  | 0 | 12 | 0 | 8e-05 | 0 | 0 | 0 | 800-721 | RTS 24/ II | RTS 24/ I | 0.142 | 1.42 |  | Práce | Běžná |  |  |  | POL1_0
|  | V položce je kalkulována dodávka izolační trubice, spon a lepicí pásky. | [25 empty] | POP
16 | 722190401R00 | Vyvedení a upevnění výpustek DN 15 | kus | 1 |  | 0 |  | 0 |  | 0 | 12 | 0 | 0 | 0 | 0 | 0 | 800-721 | RTS 24/ II | RTS 24/ I | 0.425 | 0.43 |  | Práce | Běžná |  |  |  | POL1_0
17 | 722220111R00 | Nástěnka nátrubková mosazná pro výtokový ventil, vnitřní závit, DN 15, PN 10, včetně dodávky materiálu | kus | 1 |  | 0 |  | 0 |  | 0 | 12 | 0 | 0.00063 | 0 | 0 | 0 | 800-721 | RTS 24/ II | RTS 24/ I | 0.272 | 0.27 |  | Práce | Běžná |  |  |  | POL1_0
|  | Včetněi vyvedení a upevnění výpustek. | [25 empty] | POP
18 | 722235113R00 | Kohout kulový, mosazný, vnitřní-vnitřní závit, DN 25, PN 25, včetně dodávky materiálu | kus | 3 |  | 0 |  | 0 |  | 0 | 12 | 0 | 0.00032 | 0 | 0 | 0 | 800-721 | RTS 24/ II | RTS 24/ I | 0.227 | 0.68 |  | Práce | Běžná |  |  |  | POL1_0
19 | 722290226R00 | Dílčí tlakové zkoušky vodovodního potrubí závitového, do DN 50 | m | 50 |  | 0 |  | 0 |  | 0 | 12 | 0 | 0.00018 | 0.01 | 0 | 0 | 800-721 | RTS 24/ II | RTS 24/ I | 0.067 | 3.35 |  | Práce | Běžná |  |  |  | POL1_0
|  | Včetně dodávky vody, uzavření a zabezpečení konců potrubí. | [25 empty] | POP
20 | 722290234R00 | Proplach a dezinfekce vodovodního potrubí do DN 80 | m | 50 |  | 0 |  | 0 |  | 0 | 12 | 0 | 1e-05 | 0 | 0 | 0 | 800-721 | RTS 24/ II | RTS 24/ I | 0.062 | 3.1 |  | Práce | Běžná |  |  |  | POL1_0
|  | Včetně dodání desinfekčního prostředku. | [25 empty] | POP
21 | 722-001 | Vypouštění systému | soubor | 1 |  | 0 |  | 0 |  | 0 | 12 | 0 | 0 | 0 | 0 | 0 |  | Vlastní | Indiv | 0.07 | 0.07 |  | Práce | Běžná |  |  |  | POL1_0
22 | 998722101R00 | Přesun hmot pro vnitřní vodovod v objektech výšky do 6 m | t | 0.02614 |  | 0 |  | 0 |  | 0 | 12 | 0 | 0 | 0 | 0 | 0 | 800-721 | RTS 24/ II | RTS 24/ I | 1.327 | 0.03 |  | Přesun hmot | Běžná |  |  |  | POL7_0
|  | vodorovně do 50 m | [25 empty] | SPI
|  | Hmotnosti z položek s pořadovými čísly: : | [25 empty] | VV | 0
|  | 11,12,13,14,15,17,18,19,20, : | [25 empty] | VV | 0
|  | Součet: : 0,02614 |  | 0.02614 | [23 empty] | VV | 0
Díl: | 725 | Zařizovací předměty |  |  |  | 0 |  | 0 |  | 0 |  | 0 |  | 0 |  | 0.06 |  |  |  |  | 2.61 | [6 empty] | DIL
23 | 725110814R00 | Demontáž klozetů kombinovaných | soubor | 1 |  | 0 |  | 0 |  | 0 | 12 | 0 | 0 | 0 | 0.0342 | 0.03 | 800-721 | RTS 24/ II | RTS 24/ I | 0.465 | 0.47 |  | Práce | Běžná |  |  |  | POL1_0
24 | 725210821R00 | Demontáž umyvadel umyvadel bez výtokových armatur | soubor | 1 |  | 0 |  | 0 |  | 0 | 12 | 0 | 0 | 0 | 0.01946 | 0.02 | 800-721 | RTS 24/ II | RTS 24/ I | 0.382 | 0.38 |  | Práce | Běžná |  |  |  | POL1_0
25 | 725590811R00 | Vnitrostaveništní přemístění vybouraných hmot svislé, v objektech výšky do 6m | t | 0.073 |  | 0 |  | 0 |  | 0 | 12 | 0 | 0 | 0 | 0 | 0 | 800-721 | RTS 24/ II | RTS 24/ I | 3.169 | 0.23 |  | Práce | Běžná |  |  |  | POL1_0
|  | vodorovně do 100 m, | [25 empty] | SPI
26 | 725820801R00 | Demontáž baterií nástěnných do G 3/4" | soubor | 2 |  | 0 |  | 0 |  | 0 | 12 | 0 | 0 | 0 | 0.00156 | 0 | 800-721 | RTS 24/ II | RTS 24/ I | 0.217 | 0.43 |  | Práce | Běžná |  |  |  | POL1_0
27 | 725-001 | Demontáž madel u WC a umyvadla | soubor | 3 |  | 0 |  | 0 |  | 0 | 12 | 0 | 0 | 0 | 0.00338 | 0.01 |  | Vlastní | Indiv | 0.22 | 0.66 |  | Práce | Běžná |  |  |  | POL1_0
28 | 725-002 | Demontáž sedátka ve sprše | soubor | 1 |  | 0 |  | 0 |  | 0 | 12 | 0 | 0 | 0 | 0.00338 | 0 |  | Vlastní | Indiv | 0.22 | 0.22 |  | Práce | Běžná |  |  |  | POL1_
29 | 725-003 | Demontáž madel sprchových | soubor | 1 |  | 0 |  | 0 |  | 0 | 12 | 0 | 0 | 0 | 0.00338 | 0 |  | Vlastní | Indiv | 0.22 | 0.22 |  | Práce | Běžná |  |  |  | POL1_
30 | 725-004 | D+M Pítko (nerezová pitná fotnána), volně stojící | kus | 1 |  | 0 |  | 0 |  | 0 | 12 | 0 | 0.0025 | 0 | 0 | 0 |  | Vlastní | Indiv | 0 | 0 |  | Práce | Běžná |  |  |  | POL1_
31 | 998725101R00 | Přesun hmot pro zařizovací předměty v objektech výšky do 6 m | t | 0.0025 |  | 0 |  | 0 |  | 0 | 12 | 0 | 0 | 0 | 0 | 0 | 800-721 | RTS 24/ II | RTS 24/ I | 1.517 | 0 |  | Přesun hmot | Běžná |  |  |  | POL7_0
|  | vodorovně do 50 m | [25 empty] | SPI
|  | Hmotnosti z položek s pořadovými čísly: : | [25 empty] | VV | 0
|  | 30, : | [25 empty] | VV | 0
|  | Součet: : 0,00250 |  | 0.0025 | [23 empty] | VV | 0
[26 empty] | 12 | 21 | DPH
| Celkem |  |  |  |  | 0 | [19 empty] | 0 | 0 | SUM
END
Note on S6: Jedná se o informaci, zda se jedná o položku, která je do rozpočtu zadána z cenové soustavy RTS, nebo vlastní.
Note on T6: Jedná se o název CÚ, která je zadána u položky rozpočtu

## SO 8 D.1.4.2 Pol
Položkový soupis prací a dodávek | [27 empty] | #TypZaznamu#
S: | 3127 | Stavební úpravy a přístavba objektu domova klidného stáří ve Žďáře nad Sázavou, ul.Okružní 763/67 | [25 empty] | STA
O: | SO 8 | Stavební úpravy ve stávající budově_uznatelné náklady | [22 empty] | STA |  |  | OBJ
R: | D.1.4.2 | Vytápění | [25 empty] | ROZ
P.č. | Číslo položky | Název položky | MJ | Množství | Cena / MJ | Celkem | Dodávka | Dodávka celk. | Montáž | Montáž celk. | DPH | Cena s DPH | Hmotnost / MJ | Hmotnost celk.(t) | Dem. hmotnost / MJ | Dem. hmotnost celk.(t) | Ceník | Cen. soustava / platnost | Cenová úroveň | Nhod / MJ | Nhod celk. | Dodavatel | Typ položky | Stav položky
Díl: | 999 | Ostatní |  |  |  | 0 |  | 0 |  | 0 |  | 0 |  | 0 |  | 0 |  |  |  |  | 0 | [6 empty] | DIL
1 | OST002 | Propláchnutí systému systému | hod | 4 |  | 0 |  | 0 |  | 0 | 12 | 0 | 0 | 0 | 0 | 0 |  | Vlastní | Indiv | 0 | 0 |  | Práce | Běžná |  |  |  | POL1_
2 | OST003 | Napuštění systému | hod | 4 |  | 0 |  | 0 |  | 0 | 12 | 0 | 0 | 0 | 0 | 0 |  | Vlastní | Indiv | 0 | 0 |  | Práce | Běžná |  |  |  | POL1_
3 | ost004 | Vypuštění systému | hod | 4 |  | 0 |  | 0 |  | 0 | 12 | 0 | 0 | 0 | 0 | 0 |  | Vlastní | Indiv | 0 | 0 |  | Práce | Běžná |  |  |  | POL1_
4 | Topná zkouška | Topná zkouška | hod | 8 |  | 0 |  | 0 |  | 0 | 12 | 0 | 0 | 0 | 0 | 0 |  | Vlastní | Indiv | 0 | 0 |  | Práce | Běžná |  |  |  | POL1_
Díl: | 713 | Izolace tepelné |  |  |  | 0 |  | 0 |  | 0 |  | 0 |  | 0.19 |  | 0 |  |  |  |  | 0.33 | [6 empty] | DIL
5 | AL2015 | Tepelná izolace navlek. povrch AL tl20 mm pro D15, Tepelná vodivost (10 oC): menší než 0,040 W/(mK) | m | 14 |  | 0 |  | 0 |  | 0 | 12 | 0 | 0.005 | 0.07 | 0 | 0 |  | Vlastní | Indiv | 0 | 0 |  | Práce | Běžná |  |  |  | POL1_
6 | AL2028 | Tepelná izolace navlek. povrch AL tl30 mm pro D28, Tepelná vodivost (10 oC): menší než 0,040 W/(mK) | m | 24 |  | 0 |  | 0 |  | 0 | 12 | 0 | 0.005 | 0.12 | 0 | 0 |  | Vlastní | Indiv | 0 | 0 |  | Práce | Běžná |  |  |  | POL1_
7 | montáž | Montáž návlekové tepelné izolace, (včetně spojek a pomocného materiálu) | ks | 38 |  | 0 |  | 0 |  | 0 | 12 | 0 | 0 | 0 | 0 | 0 |  | Vlastní | Indiv | 0 | 0 |  | Práce | Běžná |  |  |  | POL1_
8 | 998713101R00 | Přesun hmot pro izolace tepelné v objektech výšky do 6 m | t | 0.19 |  | 0 |  | 0 |  | 0 | 12 | 0 | 0 | 0 | 0 | 0 | 800-713 | RTS 24/ II | RTS 24/ I | 1.74 | 0.33 |  | Přesun hmot | Běžná |  |  |  | POL7_
|  | 50 m vodorovně | [25 empty] | SPI
|  | Hmotnosti z položek s pořadovými čísly: : | [25 empty] | VV | 0
|  | 5,6, : | [25 empty] | VV | 0
|  | Součet: : 0,19000 |  | 0.19 | [23 empty] | VV | 0
Díl: | 733 | Rozvod potrubí |  |  |  | 0 |  | 0 |  | 0 |  | 0 |  | 0.26 |  | 0.04 |  |  |  |  | 17.43 | [6 empty] | DIL
9 | 733111103R00 | Potrubí z trubek závitových ocelových bezešvých, běžných, nízkotlaké, DN 15 | m | 14 |  | 0 |  | 0 |  | 0 | 12 | 0 | 0.00686 | 0.1 | 0 | 0 | 800-731 | RTS 24/ II | RTS 24/ I | 0.392 | 5.49 |  | Práce | Běžná |  |  |  | POL1_
10 | 733111104R00 | Potrubí z trubek závitových ocelových bezešvých, běžných, nízkotlaké, DN 20 | m | 24 |  | 0 |  | 0 |  | 0 | 12 | 0 | 0.00654 | 0.16 | 0 | 0 | 800-731 | RTS 24/ II | RTS 24/ I | 0.368 | 8.83 |  | Práce | Běžná |  |  |  | POL1_
11 | 733110806R00 | Demontáž potrubí z ocelových trubek závitových přes 15 do DN 32 | m | 14 |  | 0 |  | 0 |  | 0 | 12 | 0 | 2e-05 | 0 | 0.0032 | 0.04 | 800-731 | RTS 24/ II | RTS 24/ I | 0.053 | 0.74 |  | Práce | Běžná |  |  |  | POL1_
12 | 733190106R00 | Tlakové zkoušky potrubí ocelových závitových, plastových, měděných do DN 32 | m | 38 |  | 0 |  | 0 |  | 0 | 12 | 0 | 0 | 0 | 0 | 0 | 800-731 | RTS 24/ II | RTS 24/ I | 0.018 | 0.68 |  | Práce | Běžná |  |  |  | POL1_
13 | 733191111R00 | Manžety prostupové do DN 20 | kus | 2 |  | 0 |  | 0 |  | 0 | 12 | 0 | 0.00125 | 0 | 0 | 0 | 800-731 | RTS 24/ II | RTS 24/ I | 0.299 | 0.6 |  | Práce | Běžná |  |  |  | POL1_
14 | 733890801R00 | Vnitrostaveništní přemístění demontovaných hmot rozvodů potrubí vodorovně do 100 m z objektů výšky do 6 m | t | 0.05 |  | 0 |  | 0 |  | 0 | 12 | 0 | 0 | 0 | 0 | 0 | 800-731 | RTS 24/ II | RTS 24/ I | 3.563 | 0.18 |  | Práce | Běžná |  |  |  | POL1_
15 | 998733101R00 | Přesun hmot pro rozvody potrubí v objektech výšky do 6 m | t | 0.25578 |  | 0 |  | 0 |  | 0 | 12 | 0 | 0 | 0 | 0 | 0 | 800-731 | RTS 24/ II | RTS 24/ I | 3.563 | 0.91 |  | Přesun hmot | Běžná |  |  |  | POL7_
|  | Hmotnosti z položek s pořadovými čísly: : | [25 empty] | VV | 0
|  | 9,10,11,13, : | [25 empty] | VV | 0
|  | Součet: : 0,25578 |  | 0.25578 | [23 empty] | VV | 0
Díl: | 734 | Armatury |  |  |  | 0 |  | 0 |  | 0 |  | 0 |  | 0 |  | 0 |  |  |  |  | 11.29 | [6 empty] | DIL
16 | 734200821R00 | Demontáž závitových armatur se dvěma závity, do G 1/2" | kus | 4 |  | 0 |  | 0 |  | 0 | 12 | 0 | 9e-05 | 0 | 0.00045 | 0 | 800-731 | RTS 24/ II | RTS 24/ I | 0.166 | 0.66 |  | Práce | Běžná |  |  |  | POL1_
17 | 734209113R00 | Montáž závitové armatury se dvěma závity, G 1/2", bez dodávky materiálu | kus | 2 |  | 0 |  | 0 |  | 0 | 12 | 0 | 0 | 0 | 0 | 0 | 800-731 | RTS 24/ II | RTS 24/ I | 0.165 | 0.33 |  | Práce | Běžná |  |  |  | POL1_
18 | 734890801R00 | Vnitrostaveništní přemístění demontovaných hmot armatur vodorovně do 100 m z objektů výšky do 6 m | t | 4 |  | 0 |  | 0 |  | 0 | 12 | 0 | 0 | 0 | 0 | 0 | 800-731 | RTS 24/ II | RTS 24/ I | 2.575 | 10.3 |  | Práce | Běžná |  |  |  | POL1_
19 | VK | Termostatická hlavice pro veřejné prostory, s ochranou proti zcizení | ks | 1 |  | 0 |  | 0 |  | 0 | 12 | 0 | 0 | 0 | 0 | 0 |  | Vlastní | Indiv | 0 | 0 |  | Práce | Běžná |  |  |  | POL1_
20 | VKR1234 | Připojovací armaturaRp 1/2" x 3/4 rohová, pro spodní připojení ot. tělesa VK | ks | 1 |  | 0 |  | 0 |  | 0 | 12 | 0 | 0 | 0 | 0 | 0 |  | Vlastní | Indiv | 0 | 0 |  | Práce | Běžná |  |  |  | POL1_
21 | 998734101R00 | Přesun hmot pro armatury v objektech výšky do 6 m | t | 0.00036 |  | 0 |  | 0 |  | 0 | 12 | 0 | 0 | 0 | 0 | 0 | 800-731 | RTS 24/ II | RTS 24/ I | 2.575 | 0 |  | Přesun hmot | Běžná |  |  |  | POL7_
|  | Hmotnosti z položek s pořadovými čísly: : | [25 empty] | VV | 0
|  | 16, : | [25 empty] | VV | 0
|  | Součet: : 0,00036 |  | 0.00036 | [23 empty] | VV | 0
Díl: | 735 | Otopná tělesa |  |  |  | 0 |  | 0 |  | 0 |  | 0 |  | 0.07 |  | 0.05 |  |  |  |  | 3.89 | [6 empty] | DIL
22 | 735151968R00 | Otopná tělesa panelová počet desek 3, počet přídavných přestupných ploch 3, výška 600 mm, délka 1200 mm, provedení ventil kompakt, pravé spodní připojení, s nuceným oběhem, čelní deska hladká, včetně dodávky materiálu | kus | 1 |  | 0 |  | 0 |  | 0 | 12 | 0 | 0.06996 | 0.07 | 0 | 0 | 800-731 | RTS 24/ II | RTS 24/ I | 1.177 | 1.18 |  | Práce | Běžná |  |  |  | POL1_
23 | 735156930R00 | Otopná tělesa panelová doplňkové práce tlakové zkoušky , těles třířadých | kus | 1 |  | 0 |  | 0 |  | 0 | 12 | 0 | 0 | 0 | 0 | 0 | 800-731 | RTS 24/ II | RTS 24/ I | 0.929 | 0.93 |  | Práce | Běžná |  |  |  | POL1_
24 | 735159111R00 | Otopná tělesa panelová montáž bez ohledu na počet desek, délky do 1600 mm, bez dodávky materiálu | kus | 1 |  | 0 |  | 0 |  | 0 | 12 | 0 | 0 | 0 | 0 | 0 | 800-731 | RTS 24/ II | RTS 24/ I | 0.868 | 0.87 |  | Práce | Běžná |  |  |  | POL1_
|  | Označení Ventil kompakt (VK) specifikuje: | [25 empty] | POP
|  | - ocelové deskové těleso v kompatním provedení vč. integrovaného ventilu | [25 empty] | POP
|  | Označení VKM specifikuje | [25 empty] | POP
|  | - Ventil kompakt middle - spodní středové napojení ot. tělesa | [25 empty] | POP
|  | - Plan specifikuje otopné těleso s hladkou pření deskou | [25 empty] | POP
|  | - s vestavěnou ventilovou vložkou s přednastavením | [25 empty] | POP
|  | kv=0,05-0,75 m3/h (ventil s termostatickou hlavicí) | [25 empty] | POP
|  | se středovým spodním připojením G1/2" rozteč 50 mm. | [25 empty] | POP
|  | max. provozní přetlak 1,0 MPa | [25 empty] | POP
25 | 735151821R00 | Demontáž otopných těles panelových dvouřadých, stavební délky do 1500 mm | kus | 2 |  | 0 |  | 0 |  | 0 | 12 | 0 | 8e-05 | 0 | 0.02493 | 0.05 | 800-731 | RTS 24/ II | RTS 24/ I | 0.268 | 0.54 |  | Práce | Běžná |  |  |  | POL1_
26 | 735890801R00 | Vnitrostaveništní přemístění demontovaných hmot otopných těles vodorovně 100 m z objektů výšky do 6 m | t | 0.05 |  | 0 |  | 0 |  | 0 | 12 | 0 | 0 | 0 | 0 | 0 | 800-731 | RTS 24/ II | RTS 24/ I | 3.074 | 0.15 |  | Práce | Běžná |  |  |  | POL1_
27 | 998735101R00 | Přesun hmot pro otopná tělesa v objektech výšky do 6 m | t | 0.07012 |  | 0 |  | 0 |  | 0 | 12 | 0 | 0 | 0 | 0 | 0 | 800-731 | RTS 24/ II | RTS 24/ I | 3.075 | 0.22 |  | Přesun hmot | Běžná |  |  |  | POL7_
|  | Hmotnosti z položek s pořadovými čísly: : | [25 empty] | VV | 0
|  | 22,25, : | [25 empty] | VV | 0
|  | Součet: : 0,07012 |  | 0.07012 | [23 empty] | VV | 0
Díl: | 783 | Nátěry |  |  |  | 0 |  | 0 |  | 0 |  | 0 |  | 0 |  | 0 |  |  |  |  | 2.32 | [6 empty] | DIL
28 | 783424340R00 | Nátěry potrubí a armatur syntetické potrubí, do DN 50 mm, dvojnásobné s 1x emailováním a základním nátěrem | m | 1 |  | 0 |  | 0 |  | 0 | 12 | 0 | 9e-05 | 0 | 0 | 0 | 800-783 | RTS 24/ II | RTS 24/ I | 0.116 | 0.12 |  | Práce | Běžná |  |  |  | POL1_
|  | na vzduchu schnoucí | [25 empty] | SPI
29 | 783424740R00 | Nátěry potrubí a armatur syntetické potrubí, do DN 50 mm, základní | m | 76 |  | 0 |  | 0 |  | 0 | 12 | 0 | 3e-05 | 0 | 0 | 0 | 800-783 | RTS 24/ II | RTS 24/ I | 0.029 | 2.2 |  | Práce | Běžná |  |  |  | POL1_
|  | na vzduchu schnoucí | [25 empty] | SPI
[26 empty] | 12 | 21 | DPH
| Celkem |  |  |  |  | 0 | [19 empty] | 0 | 0 | SUM
END
Note on S6: Jedná se o informaci, zda se jedná o položku, která je do rozpočtu zadána z cenové soustavy RTS, nebo vlastní.
Note on T6: Jedná se o název CÚ, která je zadána u položky rozpočtu

## SO 8 D.1.4.3 Pol
Položkový soupis prací a dodávek | [27 empty] | #TypZaznamu#
S: | 3127 | Stavební úpravy a přístavba objektu domova klidného stáří ve Žďáře nad Sázavou, ul.Okružní 763/67 | [25 empty] | STA
O: | SO 8 | Stavební úpravy ve stávající budově_uznatelné náklady | [22 empty] | STA |  |  | OBJ
R: | D.1.4.3 | Elektroinstalace | [25 empty] | ROZ
P.č. | Číslo položky | Název položky | MJ | Množství | Cena / MJ | Celkem | Dodávka | Dodávka celk. | Montáž | Montáž celk. | DPH | Cena s DPH | Hmotnost / MJ | Hmotnost celk.(t) | Dem. hmotnost / MJ | Dem. hmotnost celk.(t) | Ceník | Cen. soustava / platnost | Cenová úroveň | Nhod / MJ | Nhod celk. | Dodavatel | Typ položky | Stav položky
Díl: | M21 | Elektromontáže |  |  |  | 0 |  | 0 |  | 0 |  | 0 |  | 0 |  | 0 |  |  |  |  | 0 | [6 empty] | DIL
1 | 210-001 | Výchozí revize NN | ks | 1 |  | 0 |  | 0 |  | 0 | 12 | 0 | 0 | 0 | 0 | 0 |  | Vlastní | Indiv | 0 | 0 |  | Práce | Běžná |  |  |  | POL1_
2 | 210-002 | Dokumentace skut. stavu | ks | 1 |  | 0 |  | 0 |  | 0 | 12 | 0 | 0 | 0 | 0 | 0 |  | Vlastní | Indiv | 0 | 0 |  | Práce | Běžná |  |  |  | POL1_
3 | 210-003 | Spolupráce s rev. technikem | hod | 8 |  | 0 |  | 0 |  | 0 | 12 | 0 | 0 | 0 | 0 | 0 |  | Vlastní | Indiv | 0 | 0 |  | Práce | Běžná |  |  |  | POL1_
4 | 210-004 | Rozvaděč R1.1 | ks | 1 |  | 0 |  | 0 |  | 0 | 12 | 0 | 0 | 0 | 0 | 0 |  | Vlastní | Indiv | 0 | 0 |  | Práce | Běžná |  |  |  | POL1_
5 | 210-005 | Ekvipotenciální sběrna (HOP) | ks | 1 |  | 0 |  | 0 |  | 0 | 12 | 0 | 0 | 0 | 0 | 0 |  | Vlastní | Indiv | 0 | 0 |  | Práce | Běžná |  |  |  | POL1_
6 | 210-006 | Svítidlo LED označ.1 (viz. výpočet osvětlení) | ks | 4 |  | 0 |  | 0 |  | 0 | 12 | 0 | 0 | 0 | 0 | 0 |  | Vlastní | Indiv | 0 | 0 |  | Práce | Běžná |  |  |  | POL1_
7 | 210-007 | Svítidlo LED označ. 2 (viz. výpočet osvětlení) | ks | 4 |  | 0 |  | 0 |  | 0 | 12 | 0 | 0 | 0 | 0 | 0 |  | Vlastní | Indiv | 0 | 0 |  | Práce | Běžná |  |  |  | POL1_
8 | 210-008 | Svítidlo LED označ. NO (5W 300lm 6000K 3h nouzové IP65 ) | ks | 2 |  | 0 |  | 0 |  | 0 | 12 | 0 | 0 | 0 | 0 | 0 |  | Vlastní | Indiv | 0 | 0 |  | Práce | Běžná |  |  |  | POL1_
9 | 210-009 | Trubka ohebná super monoflex pod omítku, typ 23.. 29 mm včetně dodávky trubky 25mm (přechod podlaha, stěna viz ČSN 33 2000-5-52ed.2) | m | 50 |  | 0 |  | 0 |  | 0 | 12 | 0 | 0 | 0 | 0 | 0 |  | Vlastní | Indiv | 0 | 0 |  | Práce | Běžná |  |  |  | POL1_
10 | 210-010 | Trubka ohebná super monoflex pod omítku, typ 23.. 29 mm včetně dodávky trubky 32mm (přechod podlaha, stěna viz ČSN 33 2000-5-52ed.2) | m | 50 |  | 0 |  | 0 |  | 0 | 12 | 0 | 0 | 0 | 0 | 0 |  | Vlastní | Indiv | 0 | 0 |  | Práce | Běžná |  |  |  | POL1_
11 | 210-011 | CXKH-R 3Jx1,5 B2cas1d0 (společné prostory dle ČSN 73 0848) | m | 150 |  | 0 |  | 0 |  | 0 | 12 | 0 | 0 | 0 | 0 | 0 |  | Vlastní | Indiv | 0 | 0 |  | Práce | Běžná |  |  |  | POL1_
12 | 210-012 | CXKH-R 3Jx2,5 B2cas1d0 (společné prostory dle ČSN 73 0848) | m | 250 |  | 0 |  | 0 |  | 0 | 12 | 0 | 0 | 0 | 0 | 0 |  | Vlastní | Indiv | 0 | 0 |  | Práce | Běžná |  |  |  | POL1_
13 | 210-013 | CXKH-R 5Jx2,5 B2cas1d0 (společné prostory dle ČSN 73 0848) | m | 80 |  | 0 |  | 0 |  | 0 | 12 | 0 | 0 | 0 | 0 | 0 |  | Vlastní | Indiv | 0 | 0 |  | Práce | Běžná |  |  |  | POL1_
14 | 210-014 | CY 6 ZŽ H07V-U 1x6 mm (doplňující ochranné pospojení) | m | 50 |  | 0 |  | 0 |  | 0 | 12 | 0 | 0 | 0 | 0 | 0 |  | Vlastní | Indiv | 0 | 0 |  | Práce | Běžná |  |  |  | POL1_
15 | 210-015 | Vypínač řaz.5 IP20 p.o. vč. rámečku | ks | 2 |  | 0 |  | 0 |  | 0 | 12 | 0 | 0 | 0 | 0 | 0 |  | Vlastní | Indiv | 0 | 0 |  | Práce | Běžná |  |  |  | POL1_
16 | 210-016 | Vypínač řaz.1/0 IP44 p.o. vč. ránečku | ks | 2 |  | 0 |  | 0 |  | 0 | 12 | 0 | 0 | 0 | 0 | 0 |  | Vlastní | Indiv | 0 | 0 |  | Práce | Běžná |  |  |  | POL1_
17 | 210-017 | Zásuvka 230V/16A IP21 p.o. vč. rámečku | ks | 8 |  | 0 |  | 0 |  | 0 | 12 | 0 | 0 | 0 | 0 | 0 |  | Vlastní | Indiv | 0 | 0 |  | Práce | Běžná |  |  |  | POL1_
18 | 210-018 | Zásuvka 230V/16A IP44 p.o. vč. rámečku | ks | 3 |  | 0 |  | 0 |  | 0 | 12 | 0 | 0 | 0 | 0 | 0 |  | Vlastní | Indiv | 0 | 0 |  | Práce | Běžná |  |  |  | POL1_
19 | 210-019 | Pohybový senzor s vyhodnocením intenzity osvětlení pro LED zdroje 300W/230V IP20, 360° | ks | 1 |  | 0 |  | 0 |  | 0 | 12 | 0 | 0 | 0 | 0 | 0 |  | Vlastní | Indiv | 0 | 0 |  | Práce | Běžná |  |  |  | POL1_
20 | 210-020 | krabice přístrojová podomítková | ks | 16 |  | 0 |  | 0 |  | 0 | 12 | 0 | 0 | 0 | 0 | 0 |  | Vlastní | Indiv | 0 | 0 |  | Práce | Běžná |  |  |  | POL1_
21 | 210-021 | Krabice odbočná IP44, se zapojením-čtvercová včetně dodávky krabice 100x100mm | ks | 5 |  | 0 |  | 0 |  | 0 | 12 | 0 | 0 | 0 | 0 | 0 |  | Vlastní | Indiv | 0 | 0 |  | Práce | Běžná |  |  |  | POL1_
22 | 210-022 | Montáž celoplechových rozvodnic do váhy 30 kg | ks | 1 |  | 0 |  | 0 |  | 0 | 12 | 0 | 0 | 0 | 0 | 0 |  | Vlastní | Indiv | 0 | 0 |  | Práce | Běžná |  |  |  | POL1_
23 | 210-023 | Ukončení vodičů v rozvaděči + zapojení do 2,5 mm2 | ks | 60 |  | 0 |  | 0 |  | 0 | 12 | 0 | 0 | 0 | 0 | 0 |  | Vlastní | Indiv | 0 | 0 |  | Práce | Běžná |  |  |  | POL1_
24 | 210-024 | Ukončení vodičů v rozvaděči + zapojení do 25 mm2 | ks | 4 |  | 0 |  | 0 |  | 0 | 12 | 0 | 0 | 0 | 0 | 0 |  | Vlastní | Indiv | 0 | 0 |  | Práce | Běžná |  |  |  | POL1_
25 | 210-025 | požární prostup (ucpávka) | ks | 1 |  | 0 |  | 0 |  | 0 | 12 | 0 | 0 | 0 | 0 | 0 |  | Vlastní | Indiv | 0 | 0 |  | Práce | Běžná |  |  |  | POL1_
26 | 210-026 | drobný a pomocný elektroinstalační materiál | ks | 1 |  | 0 |  | 0 |  | 0 | 12 | 0 | 0 | 0 | 0 | 0 |  | Vlastní | Indiv | 0 | 0 |  | Práce | Běžná |  |  |  | POL1_
27 | 210-027 | demontáž stávající elektroinstalce v rekonstruovaném prostotru | hod | 12 |  | 0 |  | 0 |  | 0 | 12 | 0 | 0 | 0 | 0 | 0 |  | Vlastní | Indiv | 0 | 0 |  | Práce | Běžná |  |  |  | POL1_
28 | 210-028 | kabel CYKY-J 4x10 mm2 , volně (pro VO) | m | 45 |  | 0 |  | 0 |  | 0 | 12 | 0 | 0 | 0 | 0 | 0 |  | Vlastní | Indiv | 0 | 0 |  | Práce | Běžná |  |  |  | POL1_
29 | 210-029 | ohebná dvouplášťová korungovaná chránička (červená) 50 mm | m | 40 |  | 0 |  | 0 |  | 0 | 12 | 0 | 0 | 0 | 0 | 0 |  | Vlastní | Indiv | 0 | 0 |  | Práce | Běžná |  |  |  | POL1_
30 | 210-030 | Vedení uzemňovací v zemi FeZn, D 8 - 10 mm včetně drátu FeZn 10 mm | m | 45 |  | 0 |  | 0 |  | 0 | 12 | 0 | 0 | 0 | 0 | 0 |  | Vlastní | Indiv | 0 | 0 |  | Práce | Běžná |  |  |  | POL1_
31 | 210-031 | zemní rýhy pro uložení kabeláže v trubce 800x400 H x Š, včetně obsypu prosývkou ve vrstvě 200mm | m | 40 |  | 0 |  | 0 |  | 0 | 12 | 0 | 0 | 0 | 0 | 0 |  | Vlastní | Indiv | 0 | 0 |  | Práce | Běžná |  |  |  | POL1_
32 | 210-032 | Svorka šroubová do 2ks šroubů (SS) | ks | 4 |  | 0 |  | 0 |  | 0 | 12 | 0 | 0 | 0 | 0 | 0 |  | Vlastní | Indiv | 0 | 0 |  | Práce | Běžná |  |  |  | POL1_
[26 empty] | 12 | 21 | DPH
| Celkem |  |  |  |  | 0 | [19 empty] | 0 | 0 | SUM
END
Note on S6: Jedná se o informaci, zda se jedná o položku, která je do rozpočtu zadána z cenové soustavy RTS, nebo vlastní.
Note on T6: Jedná se o název CÚ, která je zadána u položky rozpočtu