## Pokyny pro vyplnění
Pokyny pro vyplnění
Ve všech listech tohoto souboru můžete měnit pouze buňky s modrým pozadím. Jedná se o tyto údaje : - údaje o firmě - jednotkové ceny položek zadané na maximálně dvě desetinná místa

## Stavba
#RTSROZP# | Soupis stavebních prací, dodávek a služeb
| Stavba: |  | 3193 | Brodská č.p.1905, č.or.33 - svob.č.5, Žďár n.S. - stavební úpravy bytů v 1.NP po azyl.ubytovně
| Zadavatel |  | Město Žďár nad Sázavou |  |  |  | IČO: | 00295841
|  |  | Žižkova 227/1 |  |  |  | DIČ: | CZ00295841
|  |  | 59101 | Žďár nad Sázavou-Žďár nad Sázavou 1
| Projektant: | [5 empty] | IČO:
DIČ:
| Zhotovitel: | [5 empty] | IČO:
DIČ:
Vypracoval:
| Rozpis ceny | [6 empty] | Celkem
HSV | HSV | [6 empty] | 0
PSV | PSV | [6 empty] | 0
MON | MON | [6 empty] | 0
VN | Vedlejší náklady | [6 empty] | 0
ON | Ostatní náklady | [6 empty] | 0
| Celkem | [6 empty] | 0
Rekapitulace daní
0 | Základ pro sníženou DPH |  |  | 12 | % | 0 |  |  | CZK
0 | Snížená DPH |  |  | 12 | % | 0 |  |  | CZK
0 | Základ pro základní DPH |  |  | 21 | % | 0 |  |  | CZK
0 | Základní DPH |  |  | 21 | % | 0 |  |  | CZK
0 | Zaokrouhlení |  |  |  |  | 0 |  |  | CZK
| Cena celkem bez DPH |  |  |  |  | 0 |  |  | CZK
0 | Cena celkem s DPH |  |  |  |  | 0 |  |  | CZK
|  | v |  |  | dne
|  |  | Za zhotovitele |  |  |  | Za objednatele
Rekapitulace dílčích částí
#CASTI>> | Číslo | Název |  |  | Základ pro sníženou DPH | Základ pro základní DPH | DPH celkem | Cena celkem | %
1 | Stavba |  |  |  | 0 | 0 | 0 | 0
2 |  | Ostatní a vedlejší náklady |  |  | 0 | 0 | 0 | 0
3 | VRN | Vedlejší a ostatní náklady |  |  | 0 | 0 | 0 | 0
2 |  | Stavební objekt |  |  |  |  | 0
2 | 001 | Stavební úpravy bytů v 1.NP po azyl.ubytovně, změna hlavního vstupu |  |  | 0 | 0 | 0 | 0
3 | D.1.1 | Architektonicko - stavební řešení |  |  | 0 | 0 | 0 | 0
3 | D.1.2 | Zdravotně technické instalace |  |  | 0 | 0 | 0 | 0
3 | D.1.3 | Vytápění |  |  | 0 | 0 | 0 | 0
3 | D.1.4 | Silnoproud |  |  | 0 | 0 | 0 | 0
3 | D.1.5 | Slaboproud |  |  | 0 | 0 | 0 | 0
2 | 002 | Zpevněné plochy, parkoviště, rampa |  |  | 0 | 0 | 0 | 0
3 | D.1.1 | Architektonicko - stavební řešení |  |  | 0 | 0 | 0 | 0
| Celkem za stavbu |  |  |  | 0 | 0 | 0 | 0 | 0
#POPS | Popis stavby: 3193 - Brodská č.p.1905, č.or.33 - svob.č.5, Žďár n.S. - stavební úpravy bytů v 1.NP po azyl.ubytovně
#POPO | Popis objektu: 00 - Vedlejší a ostatní náklady
#POPR | Popis rozpočtu: VRN - Vedlejší a ostatní náklady
#POPO | Popis objektu: 001 - Stavební úpravy bytů v 1.NP po azyl.ubytovně, změna hlavního vstupu
#POPR | Popis rozpočtu: D.1.1 - Architektonicko - stavební řešení
#POPR | Popis rozpočtu: D.1.2 - Zdravotně technické instalace
#POPR | Popis rozpočtu: D.1.3 - Vytápění
#POPR | Popis rozpočtu: D.1.4 - Silnoproud
| Konkrétně uváděné typy nejsou závazné a slouží pouze k určení standardu, dodavatel je může nahradit | [8 empty] | Konkrétně uváděné typy nejsou závazné a slouží pouze k určení standardu, dodavatel je může nahradit
| za předpokladu, že náhrada bude mít srovnatelné, případně lepší technické parametry a záměna bude | [8 empty] | za předpokladu, že náhrada bude mít srovnatelné, případně lepší technické parametry a záměna bude
| odsouhlasena investorem a u pohledových koncových prvků architektem - ke schválení architektovi je | [8 empty] | odsouhlasena investorem a u pohledových koncových prvků architektem - ke schválení architektovi je
| nutno předložit vzorky zejména svítidel, vypínačů, zásuvek a kabelových nosných systémů použitých | [8 empty] | nutno předložit vzorky zejména svítidel, vypínačů, zásuvek a kabelových nosných systémů použitých
| v prostorách přístupných veřejností. | [8 empty] | v prostorách přístupných veřejností.
| Veškerá zařízení musí být dodána plně funkční, vč. potřebného příslušenství a to bez ohledu, zda to je či | [8 empty] | Veškerá zařízení musí být dodána plně funkční, vč. potřebného příslušenství a to bez ohledu, zda to je či
| není ve výkazu výslovně uvedeno. | [8 empty] | není ve výkazu výslovně uvedeno.
| Nedílnou součástí výkazu je výkresová dokumentace a technická zpráva vč. příloh. | [8 empty] | Nedílnou součástí výkazu je výkresová dokumentace a technická zpráva vč. příloh.
#POPR | Popis rozpočtu: D.1.5 - Slaboproud
| Konkrétně uváděné typy nejsou závazné a slouží pouze k určení standardu, dodavatel je může nahradit | [8 empty] | Konkrétně uváděné typy nejsou závazné a slouží pouze k určení standardu, dodavatel je může nahradit
| za předpokladu, že náhrada bude mít srovnatelné, případně lepší technické parametry a záměna bude | [8 empty] | za předpokladu, že náhrada bude mít srovnatelné, případně lepší technické parametry a záměna bude
| odsouhlasena investorem a u pohledových koncových prvků architektem - ke schválení architektovi je | [8 empty] | odsouhlasena investorem a u pohledových koncových prvků architektem - ke schválení architektovi je
| nutno předložit vzorky zejména svítidel, vypínačů, zásuvek a kabelových nosných systémů použitých | [8 empty] | nutno předložit vzorky zejména svítidel, vypínačů, zásuvek a kabelových nosných systémů použitých
| v prostorách přístupných veřejností. | [8 empty] | v prostorách přístupných veřejností.
| Veškerá zařízení musí být dodána plně funkční, vč. potřebného příslušenství a to bez ohledu, zda to je či | [8 empty] | Veškerá zařízení musí být dodána plně funkční, vč. potřebného příslušenství a to bez ohledu, zda to je či
| není ve výkazu výslovně uvedeno. | [8 empty] | není ve výkazu výslovně uvedeno.
| Nedílnou součástí výkazu je výkresová dokumentace a technická zpráva vč. příloh. | [8 empty] | Nedílnou součástí výkazu je výkresová dokumentace a technická zpráva vč. příloh.
#POPO | Popis objektu: 002 - Zpevněné plochy, parkoviště, rampa
#POPR | Popis rozpočtu: D.1.1 - Architektonicko - stavební řešení
Rekapitulace dílů
| Číslo | Název |  |  | Typ dílu |  |  | Celkem | %
| 1 | Zemní práce |  |  | HSV |  |  | 0
| 181 | Sadové úpravy |  |  | HSV |  |  | 0
| 2 | Základy a zvláštní zakládání |  |  | HSV |  |  | 0
| 3 | Svislé a kompletní konstrukce |  |  | HSV |  |  | 0
| 3.1 | Překlady |  |  | HSV |  |  | 0
| 34 | Stěny a příčky |  |  | HSV |  |  | 0
| 4 | Vodorovné konstrukce |  |  | HSV |  |  | 0
| 416 | Podhledy a mezistropy montované lehké |  |  | HSV |  |  | 0
| 5 | Komunikace |  |  | HSV |  |  | 0
| 6.1. | Parapety - vnitřní |  |  | HSV |  |  | 0
| 61 | Upravy povrchů vnitřní |  |  | HSV |  |  | 0
| 61 | Úpravy povrchů vnitřní |  |  | HSV |  |  | 0
| 62 | Úpravy povrchů vnější |  |  | HSV |  |  | 0
| 63 | Podlahy a podlahové konstrukce |  |  | HSV |  |  | 0
| 64 | Výplně otvorů |  |  | HSV |  |  | 0
| 9 | Ostatní konstrukce, bourání |  |  | HSV |  |  | 0
| 9.8 | Hasicí přístroje |  |  | HSV |  |  | 0
| 91 | Doplňující práce na komunikaci |  |  | HSV |  |  | 0
| 94 | Lešení a stavební výtahy |  |  | HSV |  |  | 0
| 95 | Dokončovací konstrukce na pozemních stavbách |  |  | HSV |  |  | 0
| 954 | Opláštění konstrukcí sádrokartonovými deskami |  |  | HSV |  |  | 0
| 96 | Bourání konstrukcí |  |  | HSV |  |  | 0
| 99 | Staveništní přesun hmot |  |  | HSV |  |  | 0
| 999 | Ostatni |  |  | HSV |  |  | 0
| 711 | Izolace proti vodě |  |  | PSV |  |  | 0
| 713 | Izolace tepelné |  |  | PSV |  |  | 0
| 714 | Izolace akustické a protiotřesové |  |  | PSV |  |  | 0
| 721 | Vnitřní kanalizace |  |  | PSV |  |  | 0
| 722 | Vnitřní vodovod |  |  | PSV |  |  | 0
| 725 | Zařizovací předměty |  |  | PSV |  |  | 0
| 733 | Rozvod potrubí |  |  | PSV |  |  | 0
| 734 | Armatury |  |  | PSV |  |  | 0
| 735 | Otopná tělesa |  |  | PSV |  |  | 0
| 762 | Konstrukce tesařské |  |  | PSV |  |  | 0
| 763 | Dřevostavby |  |  | PSV |  |  | 0
| 764 | Konstrukce klempířské |  |  | PSV |  |  | 0
| 766 | Konstrukce truhlářské, okna a dveře |  |  | PSV |  |  | 0
| 766.001 | Truhlářské konstrukce_kuchyňské linky |  |  | PSV |  |  | 0
| 7661 | Výplně otvorů vnitřní |  |  | PSV |  |  | 0
| 767 | Konstrukce zámečnické |  |  | PSV |  |  | 0
| 769 | Otvorové prvky z plastu |  |  | PSV |  |  | 0
| 771 | Podlahy z dlaždic a obklady |  |  | PSV |  |  | 0
| 775 | Podlahy vlysové a parketové |  |  | PSV |  |  | 0
| 776 | Podlahy povlakové |  |  | PSV |  |  | 0
| 781 | Obklady keramické |  |  | PSV |  |  | 0
| 783 | Nátěry |  |  | PSV |  |  | 0
| 784 | Malby |  |  | PSV |  |  | 0
| M21.004 | ROZVADĚČE |  |  | MON |  |  | 0
| M21.007 | Materiál |  |  | MON |  |  | 0
| M21.010 | SVÍTIDLA viz tabulka svítidel |  |  | MON |  |  | 0
| M21.011 | HZS ELEKTROMONTÁŽE SILNOPROUDÉ |  |  | MON |  |  | 0
| M22.1 | Slaboproud |  |  | MON |  |  | 0
| M24 | Montáže vzduchotechnických zařízení |  |  | MON |  |  | 0
| D96 | Přesuny suti a vybouraných hmot |  |  | PSU |  |  | 0
| VN | Vedlejší náklady |  |  | VN |  |  | 0
| ON | Ostatní náklady |  |  | ON |  |  | 0
| Cena celkem | [6 empty] | 0 | 0
Note on D11: Název
Note on I11: IČO
Note on D12: Ulice
Note on I12: DIČ
Note on D13: PSČ
Note on E13: Místo

## VzorPolozky (hidden)
Položkový rozpočet
S:
O:
R:

## 00 VRN Naklady
Soupis vedlejších a ostatních nákladů | [27 empty] | #TypZaznamu#
S: | 3193 | Brodská č.p.1905, č.or.33 - svob.č.5, Žďár n.S. - stavební úpravy bytů v 1.NP po azyl.ubytovně | [25 empty] | STA
O: | 00 | Vedlejší a ostatní náklady | [22 empty] | NAK |  |  | OBJ
R: | VRN | Vedlejší a ostatní náklady | [25 empty] | ROZ
P.č. | Číslo položky | Název položky | MJ | Množství | Cena / MJ | Celkem | Dodávka | Dodávka celk. | Montáž | Montáž celk. | DPH | Cena s DPH | Hmotnost / MJ | Hmotnost celk.(t) | Dem. hmotnost / MJ | Dem. hmotnost celk.(t) | Ceník | Cen. soustava / platnost | Cenová úroveň | Nhod / MJ | Nhod celk. | Dodavatel | Typ položky | Stav položky
Díl: | VN | Vedlejší náklady |  |  |  | 0 |  | 0 |  | 0 |  | 0 |  | 0 |  | 0 |  |  |  |  | 0 | [6 empty] | DIL
1 | 00511 R | Geodetické práce | Soubor | 1 |  | 0 |  | 0 |  | 0 | 12 | 0 | 0 | 0 | 0 | 0 |  | RTS 25/ I | Indiv | 0 | 0 |  | VRN | Běžná |  |  |  | POL99_2
2 | 005111021R | Vytyčení inženýrských sítí | Soubor | 1 |  | 0 |  | 0 |  | 0 | 12 | 0 | 0 | 0 | 0 | 0 |  | RTS 25/ I | Indiv | 0 | 0 |  | VRN | Běžná |  |  |  | POL99_2
|  | Zaměření a vytýčení stávajících inženýrských sítí v místě stavby z hlediska jejich ochrany při provádění stavby. | [25 empty] | POP |  | Zaměření a vytýčení stávajících inženýrských sítí v místě stavby z hlediska jejich ochrany při provádění stavby.
3 | 005121010R | Vybudování zařízení staveniště | Soubor | 1 |  | 0 |  | 0 |  | 0 | 12 | 0 | 0 | 0 | 0 | 0 |  | RTS 25/ I | Indiv | 0 | 0 |  | VRN | Běžná |  |  |  | POL99_2
|  | Náklady spojené se zřízením přípojek energií k objektům zařízení staveniště, vybudování případných měřících odběrných míst a zřízení, případná příprava území pro objekty zařízení staveniště a vlastní vybudování objektů zařízení staveniště. | [25 empty] | POP |  | Náklady spojené se zřízením přípojek energií k objektům zařízení staveniště, vybudování případných měřících odběrných míst a zřízení, případná příprava území pro objekty zařízení staveniště a vlastní vybudování objektů zařízení staveniště.
4 | 005121020R | Provoz zařízení staveniště | Soubor | 1 |  | 0 |  | 0 |  | 0 | 12 | 0 | 0 | 0 | 0 | 0 |  | RTS 25/ I | Indiv | 0 | 0 |  | VRN | Běžná |  |  |  | POL99_2
|  | Náklady na vybavení objektů zařízení staveniště, ostraha staveniště, náklady na energie spotřebované dodavatelem v rámci provozu zařízení staveniště, náklady na potřebný úklid v prostorách zařízení staveniště, náklady na nutnou údržbu a opravy na objektech zařízení staveniště a na přípojkách energií. | [25 empty] | POP |  | Náklady na vybavení objektů zařízení staveniště, ostraha staveniště, náklady na energie spotřebované dodavatelem v rámci provozu zařízení staveniště, náklady na potřebný úklid v prostorách zařízení staveniště, náklady na nutnou údržbu a opravy na objektech zařízení staveniště a na přípojkách energií.
5 | 005121030R | Odstranění zařízení staveniště | Soubor | 1 |  | 0 |  | 0 |  | 0 | 12 | 0 | 0 | 0 | 0 | 0 |  | RTS 25/ I | Indiv | 0 | 0 |  | VRN | Běžná |  |  |  | POL99_2
|  | Odstranění objektů zařízení staveniště včetně přípojek energií a jejich odvoz. Položka zahrnuje i náklady na úpravu povrchů po odstranění zařízení staveniště a úklid ploch, na kterých bylo zařízení staveniště provozováno. | [25 empty] | POP |  | Odstranění objektů zařízení staveniště včetně přípojek energií a jejich odvoz. Položka zahrnuje i náklady na úpravu povrchů po odstranění zařízení staveniště a úklid ploch, na kterých bylo zařízení staveniště provozováno.
6 | 005124010R | Koordinační činnost | Soubor | 1 |  | 0 |  | 0 |  | 0 | 12 | 0 | 0 | 0 | 0 | 0 |  | RTS 25/ I | Indiv | 0 | 0 |  | VRN | Běžná |  |  |  | POL99_2
|  | Koordinace stavebních a technologických dodávek stavby. | [25 empty] | POP
Díl: | ON | Ostatní náklady |  |  |  | 0 |  | 0 |  | 0 |  | 0 |  | 0 |  | 0 |  |  |  |  | 0 | [6 empty] | DIL
7 | 00896T | Oplocení staveniště po celou dobu výstavby | Soubor | 1 |  | 0 |  | 0 |  | 0 | 12 | 0 | 0 | 0 | 0 | 0 |  | Vlastní | Indiv | 0 | 0 |  | VRN | Běžná |  |  |  | POL99_0
8 | 00918T | Výrobní dokumentace | Soubor | 1 |  | 0 |  | 0 |  | 0 | 12 | 0 | 0 | 0 | 0 | 0 |  | Vlastní | Indiv | 0 | 0 |  | VRN | Běžná |  |  |  | POL99_0
|  | výrobní či dílenská dokumentace : | [25 empty] | VV | 0
|  | 1,00 |  | 1 | [23 empty] | VV | 0
9 | 005211080R | Bezpečnostní a hygienická opatření na staveništi | Soubor | 1 |  | 0 |  | 0 |  | 0 | 12 | 0 | 0 | 0 | 0 | 0 |  | RTS 25/ I | Indiv | 0 | 0 |  | VRN | Běžná |  |  |  | POL99_2
|  | Náklady na ochranu staveniště před vstupem nepovolaných osob, včetně příslušného značení, náklady na osvětlení staveniště, náklady na vypracování potřebné dokumentace pro provoz staveniště z hlediska požární ochrany (požární řád a poplachová směrnice) a z hlediska provozu staveniště (provozně dopravní řád). | [25 empty] | POP |  | Náklady na ochranu staveniště před vstupem nepovolaných osob, včetně příslušného značení, náklady na osvětlení staveniště, náklady na vypracování potřebné dokumentace pro provoz staveniště z hlediska požární ochrany (požární řád a poplachová směrnice) a z hlediska provozu staveniště (provozně dopravní řád).
10 | 005241010R | Dokumentace skutečného provedení | Soubor | 1 |  | 0 |  | 0 |  | 0 | 12 | 0 | 0 | 0 | 0 | 0 |  | RTS 25/ I | Indiv | 0 | 0 |  | VRN | Běžná |  |  |  | POL99_2
|  | Náklady na vyhotovení dokumentace skutečného provedení stavby a její předání objednateli v požadované formě a požadovaném počtu. | [25 empty] | POP |  | Náklady na vyhotovení dokumentace skutečného provedení stavby a její předání objednateli v požadované formě a požadovaném počtu.
[26 empty] | 12 | 21 | DPH
| Celkem |  |  |  |  | 0 | [19 empty] | 0 | 0 | SUM
END
Note on S6: Jedná se o informaci, zda se jedná o položku, která je do rozpočtu zadána z cenové soustavy RTS, nebo vlastní.
Note on T6: Jedná se o název CÚ, která je zadána u položky rozpočtu

## 001 D.1.1 Pol
Položkový soupis prací a dodávek | [27 empty] | #TypZaznamu#
S: | 3193 | Brodská č.p.1905, č.or.33 - svob.č.5, Žďár n.S. - stavební úpravy bytů v 1.NP po azyl.ubytovně | [25 empty] | STA
O: | 001 | Stavební úpravy bytů v 1.NP po azyl.ubytovně, změna hlavního vstupu | [22 empty] | STA |  |  | OBJ
R: | D.1.1 | Architektonicko - stavební řešení | [25 empty] | ROZ
P.č. | Číslo položky | Název položky | MJ | Množství | Cena / MJ | Celkem | Dodávka | Dodávka celk. | Montáž | Montáž celk. | DPH | Cena s DPH | Hmotnost / MJ | Hmotnost celk.(t) | Dem. hmotnost / MJ | Dem. hmotnost celk.(t) | Ceník | Cen. soustava / platnost | Cenová úroveň | Nhod / MJ | Nhod celk. | Dodavatel | Typ položky | Stav položky
Díl: | 1 | Zemní práce |  |  |  | 0 |  | 0 |  | 0 |  | 0 |  | 0 |  | 0 |  |  |  |  | 16.65 | [6 empty] | DIL
1 | 139601102R00 | Ruční výkop jam, rýh a šachet v hornině 3 | m3 | 2.25 |  | 0 |  | 0 |  | 0 | 12 | 0 | 0 | 0 | 0 | 0 | 800-1 | RTS 25/ I | RTS 25/ I | 3.533 | 7.95 |  | Práce | Běžná |  |  |  | POL1_
|  | s přehozením na vzdálenost do 5 m nebo s naložením na ruční dopravní prostředek | [25 empty] | SPI
|  | výkop pro revizní šachty v 1.PP : | [25 empty] | VV | 0
|  | M-1.02 : | [25 empty] | VV | 0
|  | revizní šachta 1 : | [25 empty] | VV | 0
|  | 1,50*1,20*0,50 |  | 0.9 | [23 empty] | VV | 0
|  | revizní šachta 2 : | [25 empty] | VV | 0
|  | 1,50*1,20*0,75 |  | 1.35 | [23 empty] | VV | 0
2 | 162701105R00 | Vodorovné přemístění výkopku z horniny 1 až 4, na vzdálenost přes 9 000 do 10 000 m | m3 | 2.25 |  | 0 |  | 0 |  | 0 | 12 | 0 | 0 | 0 | 0 | 0 | 800-1 | RTS 25/ I | RTS 25/ I | 0.011 | 0.02 |  | Práce | Běžná |  |  |  | POL1_
|  | po suchu, bez naložení výkopku, avšak se složením bez rozhrnutí, zpáteční cesta vozidla. | [25 empty] | SPI
|  | odvoz zeminy na skládku : | [25 empty] | VV | 0
|  | výkop pro revizní šachty v 1.PP : | [25 empty] | VV | 0
|  | M-1.02 : | [25 empty] | VV | 0
|  | revizní šachta 1 : | [25 empty] | VV | 0
|  | 1,50*1,20*0,50 |  | 0.9 | [23 empty] | VV | 0
|  | revizní šachta 2 : | [25 empty] | VV | 0
|  | 1,50*1,20*0,75 |  | 1.35 | [23 empty] | VV | 0
3 | 162701109R00 | Vodorovné přemístění výkopku příplatek k ceně za každých dalších i započatých 1 000 m přes 10 000 m z horniny 1 až 4 | m3 | 22.5 |  | 0 |  | 0 |  | 0 | 12 | 0 | 0 | 0 | 0 | 0 | 800-1 | RTS 25/ I | RTS 25/ I | 0 | 0 |  | Práce | Běžná |  |  |  | POL1_
|  | po suchu, bez naložení výkopku, avšak se složením bez rozhrnutí, zpáteční cesta vozidla. | [25 empty] | SPI
|  | odvoz zeminy na skládku : | [25 empty] | VV | 0
|  | Začátek provozního součtu | [25 empty] | VV
|  | výkop pro revizní šachty v 1.PP : | [25 empty] | VV | 2
|  | M-1.02 : | [25 empty] | VV | 2
|  | revizní šachta 1 : | [25 empty] | VV | 2
|  | 1,50*1,20*0,50 |  | 0.9 | [23 empty] | VV | 2
|  | revizní šachta 2 : | [25 empty] | VV | 2
|  | 1,50*1,20*0,75 |  | 1.35 | [23 empty] | VV | 2
|  | Konec provozního součtu | [25 empty] | VV
|  | 2,25*10 |  | 22.5 | [23 empty] | VV | 0
4 | 162201203R00 | Vodorovné přemístění výkopku nošením z horniny 1 až 4, kolečkem, na vzdálenost do 10 m | m3 | 2.25 |  | 0 |  | 0 |  | 0 | 12 | 0 | 0 | 0 | 0 | 0 | 800-1 | RTS 25/ I | RTS 25/ I | 0.668 | 1.5 |  | Práce | Běžná |  |  |  | POL1_
|  | bez naložení, avšak s vyprázdněním nádoby na hromadu nebo do dopravního prostředku, | [25 empty] | SPI
|  | výkop pro revizní šachty v 1.PP : | [25 empty] | VV | 0
|  | M-1.02 : | [25 empty] | VV | 0
|  | revizní šachta 1 : | [25 empty] | VV | 0
|  | 1,50*1,20*0,50 |  | 0.9 | [23 empty] | VV | 0
|  | revizní šachta 2 : | [25 empty] | VV | 0
|  | 1,50*1,20*0,75 |  | 1.35 | [23 empty] | VV | 0
5 | 162201210R00 | Vodorovné přemístění výkopku nošením příplatek za každých dalších 10 m z horniny 1 až 4, kolečkem | m3 | 2.25 |  | 0 |  | 0 |  | 0 | 12 | 0 | 0 | 0 | 0 | 0 | 800-1 | RTS 25/ I | RTS 25/ I | 0.591 | 1.33 |  | Práce | Běžná |  |  |  | POL1_
|  | bez naložení, avšak s vyprázdněním nádoby na hromadu nebo do dopravního prostředku, | [25 empty] | SPI
|  | výkop pro revizní šachty v 1.PP : | [25 empty] | VV | 0
|  | M-1.02 : | [25 empty] | VV | 0
|  | revizní šachta 1 : | [25 empty] | VV | 0
|  | 1,50*1,20*0,50 |  | 0.9 | [23 empty] | VV | 0
|  | revizní šachta 2 : | [25 empty] | VV | 0
|  | 1,50*1,20*0,75 |  | 1.35 | [23 empty] | VV | 0
6 | 167101101R00 | Nakládání, skládání, překládání neulehlého výkopku nakládání výkopku do 100 m3, z horniny 1 až 4 | m3 | 2.25 |  | 0 |  | 0 |  | 0 | 12 | 0 | 0 | 0 | 0 | 0 | 800-1 | RTS 25/ I | RTS 25/ I | 0.652 | 1.47 |  | Práce | Běžná |  |  |  | POL1_
|  | odvoz zeminy na skládku : | [25 empty] | VV | 0
|  | výkop pro revizní šachty v 1.PP : | [25 empty] | VV | 0
|  | M-1.02 : | [25 empty] | VV | 0
|  | revizní šachta 1 : | [25 empty] | VV | 0
|  | 1,50*1,20*0,50 |  | 0.9 | [23 empty] | VV | 0
|  | revizní šachta 2 : | [25 empty] | VV | 0
|  | 1,50*1,20*0,75 |  | 1.35 | [23 empty] | VV | 0
7 | 167101201R00 | Nakládání, skládání, překládání neulehlého výkopku nakládání, skládání, překládání neulehléno výkopku nebo zeminy - ručně z horniny 1 až 4 | m3 | 2.25 |  | 0 |  | 0 |  | 0 | 12 | 0 | 0 | 0 | 0 | 0 | 800-1 | RTS 25/ I | RTS 25/ I | 1.938 | 4.36 |  | Práce | Běžná |  |  |  | POL1_
|  | výkop pro revizní šachty v 1.PP : | [25 empty] | VV | 0
|  | M-1.02 : | [25 empty] | VV | 0
|  | revizní šachta 1 : | [25 empty] | VV | 0
|  | 1,50*1,20*0,50 |  | 0.9 | [23 empty] | VV | 0
|  | revizní šachta 2 : | [25 empty] | VV | 0
|  | 1,50*1,20*0,75 |  | 1.35 | [23 empty] | VV | 0
8 | 171201201R00 | Uložení sypaniny na dočasnou skládku tak, že na 1 m2 plochy připadá přes 2 m3 výkopku nebo ornice | m3 | 2.25 |  | 0 |  | 0 |  | 0 | 12 | 0 | 0 | 0 | 0 | 0 | 800-1 | RTS 25/ I | RTS 25/ I | 0.009 | 0.02 |  | Práce | Běžná |  |  |  | POL1_
|  | odvoz zeminy na skládku : | [25 empty] | VV | 0
|  | výkop pro revizní šachty v 1.PP : | [25 empty] | VV | 0
|  | M-1.02 : | [25 empty] | VV | 0
|  | revizní šachta 1 : | [25 empty] | VV | 0
|  | 1,50*1,20*0,50 |  | 0.9 | [23 empty] | VV | 0
|  | revizní šachta 2 : | [25 empty] | VV | 0
|  | 1,50*1,20*0,75 |  | 1.35 | [23 empty] | VV | 0
9 | 199000005R00 | Poplatky za skládku zeminy 1- 4, skupina 17 05 04 z Katalogu odpadů | t | 4.275 |  | 0 |  | 0 |  | 0 | 12 | 0 | 0 | 0 | 0 | 0 | 800-1 | RTS 25/ I | RTS 25/ I | 0 | 0 |  | Práce | Běžná |  |  |  | POL1_
|  | odvoz zeminy na skládku : | [25 empty] | VV | 0
|  | Začátek provozního součtu | [25 empty] | VV
|  | výkop pro revizní šachty v 1.PP : | [25 empty] | VV | 2
|  | M-1.02 : | [25 empty] | VV | 2
|  | revizní šachta 1 : | [25 empty] | VV | 2
|  | 1,50*1,20*0,50 |  | 0.9 | [23 empty] | VV | 2
|  | revizní šachta 2 : | [25 empty] | VV | 2
|  | 1,50*1,20*0,75 |  | 1.35 | [23 empty] | VV | 2
|  | Konec provozního součtu | [25 empty] | VV
|  | 2,25*1,90 |  | 4.275 | [23 empty] | VV | 0
Díl: | 2 | Základy a zvláštní zakládání |  |  |  | 0 |  | 0 |  | 0 |  | 0 |  | 4.08 |  | 0 |  |  |  |  | 11.61 | [6 empty] | DIL
10 | 274272110RT4 | Zdivo základové z bednicích tvárnic tloušťky 150 mm, výplň betonem C 20/25 | m2 | 10.92 |  | 0 |  | 0 |  | 0 | 12 | 0 | 0.365 | 3.99 | 0 | 0 | 801-1 | RTS 25/ I | RTS 25/ I | 0.8 | 8.74 |  | Práce | Běžná |  |  |  | POL1_
|  | s výplní betonem, bez výztuže, | [25 empty] | SPI
|  | Stěny revizních šachet ze ztraceného bednění tl.150 mm : | [25 empty] | VV | 0
|  | M-1.02 : | [25 empty] | VV | 0
|  | vnější stěny : | [25 empty] | VV | 0
|  | revizní šachta 1 : | [25 empty] | VV | 0
|  | (2*1,50+2*1,20)*0,40 |  | 2.16 | [23 empty] | VV | 0
|  | revizní šachta 2 : | [25 empty] | VV | 0
|  | (2*1,50+2*1,20)*0,65 |  | 3.51 | [23 empty] | VV | 0
|  | vnitřní stěny : | [25 empty] | VV | 0
|  | revizní šachta 1 : | [25 empty] | VV | 0
|  | (2*1,20+2*0,90)*0,50 |  | 2.1 | [23 empty] | VV | 0
|  | revizní šachta 2 : | [25 empty] | VV | 0
|  | (2*1,20+2*0,90)*0,75 |  | 3.15 | [23 empty] | VV | 0
11 | 274361021R00 | Výztuž zdiva z tvárnic ztraceného bednění 12 prutů/m2, průměr prutů 10 mm | m2 | 10.92 |  | 0 |  | 0 |  | 0 | 12 | 0 | 0.00807 | 0.09 | 0 | 0 | 801-1 | RTS 25/ I | RTS 25/ I | 0.2626 | 2.87 |  | Práce | Běžná |  |  |  | POL1_
|  | Stěny revizních šachet ze ztraceného bednění tl.150 mm : | [25 empty] | VV | 0
|  | M-1.02 : | [25 empty] | VV | 0
|  | vnější stěny : | [25 empty] | VV | 0
|  | revizní šachta 1 : | [25 empty] | VV | 0
|  | (2*1,50+2*1,20)*0,40 |  | 2.16 | [23 empty] | VV | 0
|  | revizní šachta 2 : | [25 empty] | VV | 0
|  | (2*1,50+2*1,20)*0,65 |  | 3.51 | [23 empty] | VV | 0
|  | vnitřní stěny : | [25 empty] | VV | 0
|  | revizní šachta 1 : | [25 empty] | VV | 0
|  | (2*1,20+2*0,90)*0,50 |  | 2.1 | [23 empty] | VV | 0
|  | revizní šachta 2 : | [25 empty] | VV | 0
|  | (2*1,20+2*0,90)*0,75 |  | 3.15 | [23 empty] | VV | 0
Díl: | 3 | Svislé a kompletní konstrukce |  |  |  | 0 |  | 0 |  | 0 |  | 0 |  | 22.82 |  | 0 |  |  |  |  | 70.01 | [6 empty] | DIL
12 | 310237251RT1 | Zazdívka otvorů o ploše přes 0,09 m2 do 0,25 m2 ve zdivu nadzákladovém cihlami pálenými o tloušťce zdi přes 300 do 450 mm, Prvek zdicí pálený funkce: cihla plná; dl = 290 mm; š = 140 mm; v = 65 mm; fb = 20,0 N/mm2 | kus | 11 |  | 0 |  | 0 |  | 0 | 12 | 0 | 0.17277 | 1.9 | 0 | 0 | 801-4 | RTS 25/ I | RTS 25/ I | 0.79026 | 8.69 |  | Práce | Červená |  |  |  | POL1_
|  | včetně pomocného pracovního lešení | [25 empty] | SPI
|  | výkres D.1.1.05 : | [25 empty] | VV | 0
|  | dozdívka otvorů nad překlady : | [25 empty] | VV | 0
|  | překlad PA01 - IPE 120 : | [25 empty] | VV | 0
|  | 5,00 |  | 5 | [23 empty] | VV | 0
|  | překlad PA02 - IPE 120 : | [25 empty] | VV | 0
|  | 2,00 |  | 2 | [23 empty] | VV | 0
|  | překlad PA03 - IPE 200 : | [25 empty] | VV | 0
|  | 4,00 |  | 4 | [23 empty] | VV | 0
13 | 310239211RT2 | Zazdívka otvorů o ploše přes 1 m2 do 4 m2 ve zdivu nadzákladovém cihlami pálenými pro jakoukoliv maltu vápenocementovou, Prvek zdicí pálený funkce: cihla plná; dl = 290 mm; š = 140 mm; v = 65 mm; fb = 20,0 N/mm2 | m3 | 5.7307 |  | 0 |  | 0 |  | 0 | 12 | 0 | 1.682 | 9.64 | 0 | 0 | 801-4 | RTS 25/ I | RTS 25/ I | 3.938 | 22.57 |  | Práce | Červená |  |  |  | POL1_
|  | včetně pomocného pracovního lešení | [25 empty] | SPI
|  | výkres D.1.1.05 : | [25 empty] | VV | 0
|  | zazdívka rušených otvorů po dveřích : | [25 empty] | VV | 0
|  | 4*(1,00*2,10*0,45) |  | 3.78 | [23 empty] | VV | 0
|  | 0,60*2,10*0,45 |  | 0.567 | [23 empty] | VV | 0
|  | zazdívka otvoru u schodiště M1.00.01 : | [25 empty] | VV | 0
|  | 2,05*2,25*0,30 |  | 1.3838 | [23 empty] | VV | 0
14 | 311237362R00 | Zdivo nosné z cihel a tvarovek pálených akusticky tlumivé tloušťka 210 mm, akustický útlum Rw = 57 dB, , součinitel prostupu tepla U=0,60 W/m2.K, Prvek zdicí pálený funkce: příčkovka, blok zdicí; broušený; dl = 333 mm; š = 210 mm; v = 249 mm; styčná plocha: P+D; lambda = 0,144 W/(m.K); fb = 1... | m2 | 62.8785 |  | 0 |  | 0 |  | 0 | 12 | 0 | 0.17658 | 11.1 | 0 | 0 | 801-1 | RTS 25/ I | RTS 25/ I | 0.612 | 38.48 |  | Práce | Červená |  |  |  | POL1_
|  | výkres D.1.1.05 : | [25 empty] | VV | 0
|  | 1.NP : | [25 empty] | VV | 0
|  | Mezibytová stěna ze sendvičových cihelných akustických tvarovek tl.210 mm : | [25 empty] | VV | 0
|  | (2,55+4,20+4,20+4,20+4,20+4,20)*2,67 |  | 62.8785 | [23 empty] | VV | 0
15 | 389381001RT2 | Dobetonování prefabrikovaných konstrukcí betonem třídy C 16/20 | m3 | 0.069 |  | 0 |  | 0 |  | 0 | 12 | 0 | 2.5667 | 0.18 | 0 | 0 | 801-2 | RTS 25/ I | RTS 25/ I | 3.929 | 0.27 |  | Práce | Červená |  |  |  | POL1_
|  | se zřízením a odstraněním bednění | [25 empty] | SPI
|  | přesná specifikace dle výpisu zámečnických výrobků_výkres D.1.1.12 : | [25 empty] | VV | 0
|  | mezi M1.09.02 a M1.10.02 : | [25 empty] | VV | 0
|  | vybetonování dutin ocelového sloupu : | [25 empty] | VV | 0
|  | 0,10*0,30*2,30 |  | 0.069 | [23 empty] | VV | 0
Díl: | 3.1 | Překlady |  |  |  | 0 |  | 0 |  | 0 |  | 0 |  | 5.25 |  | 0 |  |  |  |  | 43.66 | [6 empty] | DIL
16 | 317121047RT2 | Překlady pórobetonové nenosné délky 1240 mm, šířky 100 mm, výšky 249 mm | kus | 15 |  | 0 |  | 0 |  | 0 | 12 | 0 | 0.02651 | 0.4 | 0 | 0 | 801-1 | RTS 25/ I | RTS 25/ I | 0.242 | 3.63 |  | Práce | Červená |  |  |  | POL1_
|  | výkres D.1.1.04 : | [25 empty] | VV | 0
|  | překlad nad otvory v příčkách : | [25 empty] | VV | 0
|  | 7,00 |  | 7 | [23 empty] | VV | 0
|  | výkres D.1.1.05 : | [25 empty] | VV | 0
|  | překlad nad otvory v příčkách : | [25 empty] | VV | 0
|  | 8,00 |  | 8 | [23 empty] | VV | 0
17 | 317121047RT4 | Překlady pórobetonové nenosné délky 1240 mm, šířky 150 mm, výšky 249 mm | kus | 8 |  | 0 |  | 0 |  | 0 | 12 | 0 | 0.03979 | 0.32 | 0 | 0 | 801-1 | RTS 25/ I | RTS 25/ I | 0.242 | 1.94 |  | Práce | Červená |  |  |  | POL1_
|  | výkres D.1.1.05 : | [25 empty] | VV | 0
|  | překlad nad otvory v příčkách : | [25 empty] | VV | 0
|  | 8,00 |  | 8 | [23 empty] | VV | 0
18 | 317121049RT2 | Překlady pórobetonové nenosné délky 2500 mm, šířky 100 mm, výšky 249 mm | kus | 5 |  | 0 |  | 0 |  | 0 | 12 | 0 | 0.05272 | 0.26 | 0 | 0 | 801-1 | RTS 25/ I | RTS 24/ II | 0.5779 | 2.89 |  | Práce | Červená |  |  |  | POL1_
|  | Případně seříznout na potřebý rozměr | [25 empty] | POP
|  | výkres D.1.1.05 : | [25 empty] | VV | 0
|  | překlad nad otvory v příčkách : | [25 empty] | VV | 0
|  | 5,00 |  | 5 | [23 empty] | VV | 0
19 | 317234410RT2 | Vyzdívka mezi nosníky cementovou, Prvek zdicí pálený funkce: cihla plná; dl = 290 mm; š = 140 mm; v = 65 mm; fb = 20,0 N/mm2 | m3 | 1.2577 |  | 0 |  | 0 |  | 0 | 12 | 0 | 1.7676 | 2.22 | 0 | 0 | 801-4 | RTS 25/ I | RTS 25/ I | 6.868 | 8.64 |  | Práce | Červená |  |  |  | POL1_
|  | jakýmikoliv cihlami pálenými na jakoukoliv maltu, | [25 empty] | SPI
|  | výkres D.1.1.05 : | [25 empty] | VV | 0
|  | nové ocelové překlady nad otvory : | [25 empty] | VV | 0
|  | překlad PA01 - IPE 120 : | [25 empty] | VV | 0
|  | (2*1,895+3*1,40)*0,45*0,12 |  | 0.43146 | [23 empty] | VV | 0
|  | překlad PA02 - IPE 120 : | [25 empty] | VV | 0
|  | 2*(1,90*0,45*0,12) |  | 0.2052 | [23 empty] | VV | 0
|  | překlad PA03 - IPE 200 : | [25 empty] | VV | 0
|  | 6,90*0,45*0,20 |  | 0.621 | [23 empty] | VV | 0
20 | 317944313R00 | Dodání a osazení válcovaných nosníků do připravených otvorů výšky přes 140 do 220 mm, Tyč ocelová válcovaná za tepla průřez: I; značka: S235JR (1.0038); h = 140 mm; b = 66 mm; s = 5,7 mm; t = 8,6 mm | t | 1.0496 |  | 0 |  | 0 |  | 0 | 12 | 0 | 1.09 | 1.14 | 0 | 0 | 801-4 | RTS 25/ I | RTS 25/ I | 18.8 | 19.73 |  | Práce | Červená |  |  |  | POL1_
|  | bez zazdění hlav, s nařezáním nosníků na potřebný rozměr, | [25 empty] | SPI
|  | výkres D.1.1.05 : | [25 empty] | VV | 0
|  | nové ocelové překlady nad otvory : | [25 empty] | VV | 0
|  | překlad PA01 - IPE 120 : | [25 empty] | VV | 0
|  | Začátek provozního součtu | [25 empty] | VV
|  | (4*1,895)*2 |  | 15.16 | [23 empty] | VV | 2
|  | (4*1,40)*3 |  | 16.8 | [23 empty] | VV | 2
|  | Konec provozního součtu | [25 empty] | VV
|  | 31,96*10,40*0,001 |  | 0.33238 | [23 empty] | VV | 0
|  | překlad PA02 - IPE 120 : | [25 empty] | VV | 0
|  | Začátek provozního součtu | [25 empty] | VV
|  | (4*1,90)*2 |  | 15.2 | [23 empty] | VV | 2
|  | Konec provozního součtu | [25 empty] | VV
|  | 15,20*10,40*0,001 |  | 0.15808 | [23 empty] | VV | 0
|  | prořez a sváry : | [25 empty] | VV | 0
|  | (0,33238+0,15808)*0,10 |  | 0.04905 | [23 empty] | VV | 0
|  | výkres D.1.1.05 : | [25 empty] | VV | 0
|  | nové ocelové překlady nad otvory : | [25 empty] | VV | 0
|  | překlad PA03 - IPE 200 : | [25 empty] | VV | 0
|  | Začátek provozního součtu | [25 empty] | VV
|  | 3*6,90 |  | 20.7 | [23 empty] | VV | 2
|  | Konec provozního součtu | [25 empty] | VV
|  | 20,70*22,40*0,001 |  | 0.46368 | [23 empty] | VV | 0
|  | prořez a sváry : | [25 empty] | VV | 0
|  | 0,46368*0,10 |  | 0.04637 | [23 empty] | VV | 0
21 | 346244381RT2 | Plentování ocelových nosníků jednostranné výšky do 200 mm, Prvek zdicí pálený funkce: cihla plná; dl = 290 mm; š = 140 mm; v = 65 mm; fb = 20,0 N/mm2 | m2 | 5.5896 |  | 0 |  | 0 |  | 0 | 12 | 0 | 0.1634 | 0.91 | 0 | 0 | 801-1 | RTS 25/ I | RTS 25/ I | 1.2226 | 6.83 |  | Práce | Červená |  |  |  | POL1_
|  | jakýmikoliv cihlami, | [25 empty] | SPI
|  | výkres D.1.1.05 : | [25 empty] | VV | 0
|  | nové ocelové překlady nad otvory : | [25 empty] | VV | 0
|  | překlad PA01 - IPE 120 : | [25 empty] | VV | 0
|  | (4*1,895+6*1,40)*0,12 |  | 1.9176 | [23 empty] | VV | 0
|  | překlad PA02 - IPE 120 : | [25 empty] | VV | 0
|  | 4*(1,90*0,12) |  | 0.912 | [23 empty] | VV | 0
|  | překlad PA03 - IPE 200 : | [25 empty] | VV | 0
|  | 2*(6,90*0,20) |  | 2.76 | [23 empty] | VV | 0
22 | 317-001 | D+M ocelový překlad "L" nad revizní dvířka | ks | 34 |  | 0 |  | 0 |  | 0 | 12 | 0 | 0 | 0 | 0 | 0 |  | Vlastní | Indiv | 0 | 0 |  | Práce | Červená |  |  |  | POL1_
Díl: | 34 | Stěny a příčky |  |  |  | 0 |  | 0 |  | 0 |  | 0 |  | 24.39 |  | 0 |  |  |  |  | 195.72 | [6 empty] | DIL
|  | Zdivo příček z tvarovek z autoklávovaného pórobetonu na lepidlo | [25 empty] | POP
23 | 342255024RT1 | Příčky z cihel a tvárnic nepálených příčky z příčkovek pórobetonových tloušťky 100 mm | m2 | 126.725 |  | 0 |  | 0 |  | 0 | 12 | 0 | 0.07534 | 9.55 | 0 | 0 | 801-1 | RTS 25/ I | RTS 25/ I | 0.52915 | 67.06 |  | Práce | Červená |  |  |  | POL1_
|  | včetně pomocného lešení | [25 empty] | SPI
|  | výkres D.1.1.04 : | [25 empty] | VV | 0
|  | Příčky tl.100 mm v 1.PP : | [25 empty] | VV | 0
|  | 1,20*2,70 |  | 3.24 | [23 empty] | VV | 0
|  | 2,40*2,70 |  | 6.48 | [23 empty] | VV | 0
|  | (3*4,20+6,50+2*2,60)*2,70 |  | 65.61 | [23 empty] | VV | 0
|  | odpočet otvorů : | [25 empty] | VV | 0
|  | -1,00*2,02 |  | -2.02 | [23 empty] | VV | 0
|  | -6*(0,90*2,02) |  | -10.908 | [23 empty] | VV | 0
|  | výkres D.1.1.05 : | [25 empty] | VV | 0
|  | Příčky tl.100 mm v 1.NP : | [25 empty] | VV | 0
|  | byt 06 : | [25 empty] | VV | 0
|  | (2,10+5,20+2,30+0,25+1,00)*2,67 |  | 28.9695 | [23 empty] | VV | 0
|  | odpočet otvorů : | [25 empty] | VV | 0
|  | -2*(1,80*2,02) |  | -7.272 | [23 empty] | VV | 0
|  | byt 09 : | [25 empty] | VV | 0
|  | (5,40+1,20)*2,67 |  | 17.622 | [23 empty] | VV | 0
|  | odpočet otvorů : | [25 empty] | VV | 0
|  | -0,90*2,02 |  | -1.818 | [23 empty] | VV | 0
|  | byt 10 : | [25 empty] | VV | 0
|  | 2,40*2,67 |  | 6.408 | [23 empty] | VV | 0
|  | odpočet otvorů : | [25 empty] | VV | 0
|  | -0,90*2,02 |  | -1.818 | [23 empty] | VV | 0
|  | byt 08 : | [25 empty] | VV | 0
|  | (2,10+5,40+2,30+0,25+1,00)*2,67 |  | 29.5035 | [23 empty] | VV | 0
|  | odpočet otvorů : | [25 empty] | VV | 0
|  | -2*(1,80*2,02) |  | -7.272 | [23 empty] | VV | 0
24 | 342255028RT1 | Příčky z cihel a tvárnic nepálených příčky z příčkovek pórobetonových tloušťky 150 mm | m2 | 72.7941 |  | 0 |  | 0 |  | 0 | 12 | 0 | 0.11313 | 8.24 | 0 | 0 | 801-1 | RTS 25/ I | RTS 25/ I | 0.55489 | 40.39 |  | Práce | Červená |  |  |  | POL1_
|  | včetně pomocného lešení | [25 empty] | SPI
|  | výkres D.1.1.05 : | [25 empty] | VV | 0
|  | Příčky tl.150 mm v 1.NP : | [25 empty] | VV | 0
|  | byt 05 : | [25 empty] | VV | 0
|  | 3,51*2,67 |  | 9.3717 | [23 empty] | VV | 0
|  | odpočet otvorů : | [25 empty] | VV | 0
|  | -0,90*2,02 |  | -1.818 | [23 empty] | VV | 0
|  | byt 06 : | [25 empty] | VV | 0
|  | 4,20*2,67 |  | 11.214 | [23 empty] | VV | 0
|  | odpočet otvorů : | [25 empty] | VV | 0
|  | -0,90*2,02 |  | -1.818 | [23 empty] | VV | 0
|  | byt 07 : | [25 empty] | VV | 0
|  | 3,51*2,67 |  | 9.3717 | [23 empty] | VV | 0
|  | odpočet otvorů : | [25 empty] | VV | 0
|  | -0,90*2,02 |  | -1.818 | [23 empty] | VV | 0
|  | byt 08 : | [25 empty] | VV | 0
|  | 4,20*2,67 |  | 11.214 | [23 empty] | VV | 0
|  | odpočet otvorů : | [25 empty] | VV | 0
|  | -0,90*2,02 |  | -1.818 | [23 empty] | VV | 0
|  | byt 09+10 : | [25 empty] | VV | 0
|  | (0,90+6,70+1,50+2,35+4,20+0,96)*2,67 |  | 44.3487 | [23 empty] | VV | 0
|  | odpočet otvorů : | [25 empty] | VV | 0
|  | -3*(0,90*2,02) |  | -5.454 | [23 empty] | VV | 0
25 | 342255032RT1 | Příčky z cihel a tvárnic nepálených příčky z příčkovek pórobetonových tloušťky 200 mm | m2 | 20.559 |  | 0 |  | 0 |  | 0 | 12 | 0 | 0.14989 | 3.08 | 0 | 0 | 801-1 | RTS 25/ I | RTS 25/ I | 0.585 | 12.03 |  | Práce | Červená |  |  |  | POL1_
|  | včetně pomocného lešení | [25 empty] | SPI
|  | výkres D.1.1.05 : | [25 empty] | VV | 0
|  | Příčky tl.200 mm v 1.NP : | [25 empty] | VV | 0
|  | (5,45+1,35+0,90)*2,67 |  | 20.559 | [23 empty] | VV | 0
26 | 342668111R00 | Těsnění styku příčky se stávající stěnou PU pěnou | m | 122.08 |  | 0 |  | 0 |  | 0 | 12 | 0 | 8e-05 | 0.01 | 0 | 0 | 801-4 | RTS 25/ I | RTS 25/ I | 0.18 | 21.97 |  | Práce | Červená |  |  |  | POL1_
|  | výkres D.1.1.04 : | [25 empty] | VV | 0
|  | Příčky tl.100 mm v 1.PP : | [25 empty] | VV | 0
|  | 1,20 |  | 1.2 | [23 empty] | VV | 0
|  | 2,40 |  | 2.4 | [23 empty] | VV | 0
|  | 3*4,20+6,50+2*2,60 |  | 24.3 | [23 empty] | VV | 0
|  | výkres D.1.1.05 : | [25 empty] | VV | 0
|  | 1.NP : | [25 empty] | VV | 0
|  | Mezibytová stěna ze sendvičových cihelných akustických tvarovek tl.210 mm : | [25 empty] | VV | 0
|  | 2,55+4,20+4,20+4,20+4,20+4,20 |  | 23.55 | [23 empty] | VV | 0
|  | výkres D.1.1.05 : | [25 empty] | VV | 0
|  | Příčky tl.100 mm v 1.NP : | [25 empty] | VV | 0
|  | byt 06 : | [25 empty] | VV | 0
|  | 2,10+5,20+2,30+0,25+1,00 |  | 10.85 | [23 empty] | VV | 0
|  | byt 09 : | [25 empty] | VV | 0
|  | 5,40+1,20 |  | 6.6 | [23 empty] | VV | 0
|  | byt 10 : | [25 empty] | VV | 0
|  | 2,40 |  | 2.4 | [23 empty] | VV | 0
|  | byt 08 : | [25 empty] | VV | 0
|  | 2,10+5,40+2,30+0,25+1,00 |  | 11.05 | [23 empty] | VV | 0
|  | výkres D.1.1.05 : | [25 empty] | VV | 0
|  | Příčky tl.150 mm v 1.NP : | [25 empty] | VV | 0
|  | byt 05 : | [25 empty] | VV | 0
|  | 3,51 |  | 3.51 | [23 empty] | VV | 0
|  | byt 06 : | [25 empty] | VV | 0
|  | 4,20 |  | 4.2 | [23 empty] | VV | 0
|  | byt 07 : | [25 empty] | VV | 0
|  | 3,51 |  | 3.51 | [23 empty] | VV | 0
|  | byt 08 : | [25 empty] | VV | 0
|  | 4,20 |  | 4.2 | [23 empty] | VV | 0
|  | byt 09+10 : | [25 empty] | VV | 0
|  | 0,90+6,70+1,50+2,35+4,20+0,96 |  | 16.61 | [23 empty] | VV | 0
|  | výkres D.1.1.05 : | [25 empty] | VV | 0
|  | Příčky tl.200 mm v 1.NP : | [25 empty] | VV | 0
|  | 5,45+1,35+0,90 |  | 7.7 | [23 empty] | VV | 0
27 | 342948111R00 | Kotvení příček ke konstrukci kotvami na hmoždinky | m | 147.75 |  | 0 |  | 0 |  | 0 | 12 | 0 | 0.00102 | 0.15 | 0 | 0 | 801-1 | RTS 25/ I | RTS 25/ I | 0.223 | 32.95 |  | Práce | Červená |  |  |  | POL1_
|  | Včetně dodávky kotev a spojovacího materiálu. | [25 empty] | SPI
|  | Včetně dodávky kotev i spojovacího materiálu. | [25 empty] | POP
|  | výkres D.1.1.04 : | [25 empty] | VV | 0
|  | Příčky tl.100 mm v 1.PP : | [25 empty] | VV | 0
|  | 12*2,70 |  | 32.4 | [23 empty] | VV | 0
|  | výkres D.1.1.05 : | [25 empty] | VV | 0
|  | Příčky tl.100 mm v 1.NP : | [25 empty] | VV | 0
|  | 6*2,70+6*2,70+6*2,70 |  | 48.6 | [23 empty] | VV | 0
|  | výkres D.1.1.05 : | [25 empty] | VV | 0
|  | Příčky tl.150 mm v 1.NP : | [25 empty] | VV | 0
|  | 10*2,67 |  | 26.7 | [23 empty] | VV | 0
|  | výkres D.1.1.05 : | [25 empty] | VV | 0
|  | Příčky tl.200 mm v 1.NP : | [25 empty] | VV | 0
|  | 3*2,67 |  | 8.01 | [23 empty] | VV | 0
|  | výkres D.1.1.05 : | [25 empty] | VV | 0
|  | 1.NP : | [25 empty] | VV | 0
|  | Mezibytová stěna ze sendvičových cihelných akustických tvarovek tl.210 mm : | [25 empty] | VV | 0
|  | 12*2,67 |  | 32.04 | [23 empty] | VV | 0
28 | 346275111R00 | Přizdívky a obezdívky z desek pórobetonových tloušťky 50 mm | m2 | 0.32 |  | 0 |  | 0 |  | 0 | 12 | 0 | 0.09358 | 0.03 | 0 | 0 | 801-1 | RTS 25/ I | RTS 24/ II | 0.666 | 0.21 |  | Práce | Červená |  |  |  | POL1_
|  | s pomocným lešením o výšce podlahy do 1900 mm a pro zatížení do 1,5 kPa. | [25 empty] | SPI
|  | výkres D.1.1.05 : | [25 empty] | VV | 0
|  | Přizdívky tl.50 mm - nika na vodoměr : | [25 empty] | VV | 0
|  | M1.09.02 : | [25 empty] | VV | 0
|  | 0,40*0,40 |  | 0.16 | [23 empty] | VV | 0
|  | M1.10.02 : | [25 empty] | VV | 0
|  | 0,40*0,40 |  | 0.16 | [23 empty] | VV | 0
29 | 346275112R00 | Přizdívky a obezdívky z desek pórobetonových tloušťky 75 mm | m2 | 29.12 |  | 0 |  | 0 |  | 0 | 12 | 0 | 0.10366 | 3.02 | 0 | 0 | 801-1 | RTS 25/ I | RTS 24/ II | 0.666 | 19.39 |  | Práce | Červená |  |  |  | POL1_
|  | s pomocným lešením o výšce podlahy do 1900 mm a pro zatížení do 1,5 kPa. | [25 empty] | SPI
|  | výkres D.1.1.05 : | [25 empty] | VV | 0
|  | Zazdívky ve stávajících bytech po zhotovení stupaček z tvárnic tl.75 mm : | [25 empty] | VV | 0
|  | 1.NP : | [25 empty] | VV | 0
|  | 2*(0,80*2,60) |  | 4.16 | [23 empty] | VV | 0
|  | výkres D.1.1.06 : | [25 empty] | VV | 0
|  | Zazdívky ve stávajících bytech po zhotovení stupaček z tvárnic tl.75 mm : | [25 empty] | VV | 0
|  | 2.NP : | [25 empty] | VV | 0
|  | 6*(0,80*2,60) |  | 12.48 | [23 empty] | VV | 0
|  | 3.NP : | [25 empty] | VV | 0
|  | 6*(0,80*2,60) |  | 12.48 | [23 empty] | VV | 0
30 | 346275113R00 | Přizdívky a obezdívky z desek pórobetonových tloušťky 100 mm | m2 | 2.55 |  | 0 |  | 0 |  | 0 | 12 | 0 | 0.12183 | 0.31 | 0 | 0 | 801-1 | RTS 25/ I | RTS 25/ I | 0.674 | 1.72 |  | Práce | Červená |  |  |  | POL1_
|  | s pomocným lešením o výšce podlahy do 1900 mm a pro zatížení do 1,5 kPa. | [25 empty] | SPI
|  | výkres D.1.1.05 : | [25 empty] | VV | 0
|  | Poznámka č.14 : | [25 empty] | VV | 0
|  | Zazdění parapetní niky výšky 850 mm plynosilikátovými tvarovkami tl.100 mm : | [25 empty] | VV | 0
|  | M1.06.03 : | [25 empty] | VV | 0
|  | 1,50*0,85 |  | 1.275 | [23 empty] | VV | 0
|  | M1.08.03 : | [25 empty] | VV | 0
|  | 1,50*0,85 |  | 1.275 | [23 empty] | VV | 0
Díl: | 416 | Podhledy a mezistropy montované lehké |  |  |  | 0 |  | 0 |  | 0 |  | 0 |  | 0.02 |  | 0 |  |  |  |  | 2.58 | [6 empty] | DIL
31 | 416022123R00 | Podhledy na kovové konstrukci opláštěné deskami sádrokartonovými dvouúrovňový křížový rošt z profilů CD zavěšený 1x deska, tloušťky 12,5 mm, impregnovaná, bez izolace, , Deska sádrokartonová voděodolná; H2; tl = 12,5 mm | m2 | 1.6875 |  | 0 |  | 0 |  | 0 | 12 | 0 | 0.01253 | 0.02 | 0 | 0 | 801-1 | RTS 25/ I | RTS 25/ I | 0.95 | 1.6 |  | Práce | Červená |  |  |  | POL1_
|  | s úpravou rohů, koutů a hran konstrukcí, přebroušení a tmelení spár, tmelení Q2 | [25 empty] | POP
|  | výkres D.1.1.05 : | [25 empty] | VV | 0
|  | Poznámka č.12 : | [25 empty] | VV | 0
|  | S02 - SDK podhled, ocelová dvojúrovňová křížová podkonstrukce, desky do vlhkých prostor tl.12,5 mm : | [25 empty] | VV | 0
|  | M1.10.02 : | [25 empty] | VV | 0
|  | 2,25*0,75 |  | 1.6875 | [23 empty] | VV | 0
32 | 416091081R00 | Příplatky k podhledům sádrokartonovým příplatek k podhledu sádrokartonovému za plochu do 2 m2 | m2 | 1.6875 |  | 0 |  | 0 |  | 0 | 12 | 0 | 0 | 0 | 0 | 0 | 801-1 | RTS 25/ I | RTS 24/ II | 0.58 | 0.98 |  | Práce | Červená |  |  |  | POL1_
|  | výkres D.1.1.05 : | [25 empty] | VV | 0
|  | Poznámka č.12 : | [25 empty] | VV | 0
|  | S02 - SDK podhled, ocelová dvojúrovňová křížová podkonstrukce, desky do vlhkých prostor tl.12,5 mm : | [25 empty] | VV | 0
|  | M1.10.02 : | [25 empty] | VV | 0
|  | 2,25*0,75 |  | 1.6875 | [23 empty] | VV | 0
Díl: | 6.1. | Parapety - vnitřní |  |  |  | 0 |  | 0 |  | 0 |  | 0 |  | 0.03 |  | 0 |  |  |  |  | 1.87 | [6 empty] | DIL
33 | 648991113RT3 | Osazení parapetních desek z plastických hmot Dodávka a osazení parapetních desek z plastických hmot šířky 300 mm | m | 4.4 |  | 0 |  | 0 |  | 0 | 12 | 0 | 0.00616 | 0.03 | 0 | 0 | 801-1 | RTS 25/ I | RTS 25/ I | 0.425 | 1.87 |  | Práce | Běžná |  |  |  | POL1_
|  | a poloplastických hmot na montážní pěnu, zapravení omítky pod parapetem, těsnění spáry mezi parapetem a rámem okna, dodávka silikonu. | [25 empty] | SPI |  | a poloplastických hmot na montážní pěnu, zapravení omítky pod parapetem, těsnění spáry mezi parapetem a rámem okna, dodávka silikonu.
|  | výkres D.1.1.06 : | [25 empty] | VV | 0
|  | nový parapet u oken : | [25 empty] | VV | 0
|  | 2.NP : | [25 empty] | VV | 0
|  | 2,20 |  | 2.2 | [23 empty] | VV | 0
|  | 3.NP : | [25 empty] | VV | 0
|  | 2,20 |  | 2.2 | [23 empty] | VV | 0
Díl: | 61 | Úpravy povrchů vnitřní |  |  |  | 0 |  | 0 |  | 0 |  | 0 |  | 54.1 |  | 0 |  |  |  |  | 2414.65 | [6 empty] | DIL
34 | 601021194R00 | Omítka stropů a podhledů z hotových směsí doplňkové práce podkladní nátěr stropů pod tenkovrstvé omítky | m2 | 1054.8125 |  | 0 |  | 0 |  | 0 | 12 | 0 | 0.00042 | 0.44 | 0 | 0 | 801-1 | RTS 25/ I | RTS 25/ I | 0.0683 | 72.04 |  | Práce | Červená |  |  |  | POL1_
|  | po jednotlivých vrstvách | [25 empty] | SPI
|  | penetrace na vyspravené omítky stropu : | [25 empty] | VV | 0
|  | 504,07 |  | 504.07 | [23 empty] | VV | 0
|  | výkres D.1.1.05 : | [25 empty] | VV | 0
|  | Poznámka č.11 : | [25 empty] | VV | 0
|  | Penetrace pod štukovou omítku na zateplení podhledu z minerální vaty tl.100 mm : | [25 empty] | VV | 0
|  | M1.00.04 : | [25 empty] | VV | 0
|  | 2,45*4,20 |  | 10.29 | [23 empty] | VV | 0
|  | výkres D.1.1.04 : | [25 empty] | VV | 0
|  | Penetrace pod štukovou omítku na stropech : | [25 empty] | VV | 0
|  | 1.PP : | [25 empty] | VV | 0
|  | M-101 : | [25 empty] | VV | 0
|  | 15,80 |  | 15.8 | [23 empty] | VV | 0
|  | M-102 : | [25 empty] | VV | 0
|  | 78,88 |  | 78.88 | [23 empty] | VV | 0
|  | M-109 : | [25 empty] | VV | 0
|  | 10,06 |  | 10.06 | [23 empty] | VV | 0
|  | M-110 : | [25 empty] | VV | 0
|  | 6,30 |  | 6.3 | [23 empty] | VV | 0
|  | M-111 : | [25 empty] | VV | 0
|  | 5,46 |  | 5.46 | [23 empty] | VV | 0
|  | M-112 : | [25 empty] | VV | 0
|  | 5,46 |  | 5.46 | [23 empty] | VV | 0
|  | M-113 : | [25 empty] | VV | 0
|  | 5,46 |  | 5.46 | [23 empty] | VV | 0
|  | M-114 : | [25 empty] | VV | 0
|  | 6,30 |  | 6.3 | [23 empty] | VV | 0
|  | M-115 : | [25 empty] | VV | 0
|  | 24,88 |  | 24.88 | [23 empty] | VV | 0
|  | M-122 : | [25 empty] | VV | 0
|  | 2,64 |  | 2.64 | [23 empty] | VV | 0
|  | M-124 : | [25 empty] | VV | 0
|  | 2,28 |  | 2.28 | [23 empty] | VV | 0
|  | M-125 : | [25 empty] | VV | 0
|  | 10,26 |  | 10.26 | [23 empty] | VV | 0
|  | výkres D.1.1.05 : | [25 empty] | VV | 0
|  | Penetrace pod štukovou omítku na stropech : | [25 empty] | VV | 0
|  | 1.NP : | [25 empty] | VV | 0
|  | M1.00.01+M1.00.02+M1.00.03 : | [25 empty] | VV | 0
|  | 10,40+58,92+7,76 |  | 77.08 | [23 empty] | VV | 0
|  | M1.00.04 : | [25 empty] | VV | 0
|  | 0,00 | [25 empty] | VV | 0
|  | M1.05.01 : | [25 empty] | VV | 0
|  | 3,29 |  | 3.29 | [23 empty] | VV | 0
|  | M1.05.02 : | [25 empty] | VV | 0
|  | 2,60 |  | 2.6 | [23 empty] | VV | 0
|  | M1.05.03 : | [25 empty] | VV | 0
|  | 8,65 |  | 8.65 | [23 empty] | VV | 0
|  | M1.05.04 : | [25 empty] | VV | 0
|  | 15,03 |  | 15.03 | [23 empty] | VV | 0
|  | M1.06.01 : | [25 empty] | VV | 0
|  | 4,95 |  | 4.95 | [23 empty] | VV | 0
|  | M1.06.02 : | [25 empty] | VV | 0
|  | 5,96 |  | 5.96 | [23 empty] | VV | 0
|  | M1.06.03 : | [25 empty] | VV | 0
|  | 19,45 |  | 19.45 | [23 empty] | VV | 0
|  | M1.06.04 : | [25 empty] | VV | 0
|  | 15,45 |  | 15.45 | [23 empty] | VV | 0
|  | M1.07.01 : | [25 empty] | VV | 0
|  | 3,29 |  | 3.29 | [23 empty] | VV | 0
|  | M1.07.02 : | [25 empty] | VV | 0
|  | 2,60 |  | 2.6 | [23 empty] | VV | 0
|  | M1.07.03 : | [25 empty] | VV | 0
|  | 8,65 |  | 8.65 | [23 empty] | VV | 0
|  | M1.07.04 : | [25 empty] | VV | 0
|  | 11,86 |  | 11.86 | [23 empty] | VV | 0
|  | M1.08.01 : | [25 empty] | VV | 0
|  | 5,15 |  | 5.15 | [23 empty] | VV | 0
|  | M1.08.02 : | [25 empty] | VV | 0
|  | 5,96 |  | 5.96 | [23 empty] | VV | 0
|  | M1.08.03 : | [25 empty] | VV | 0
|  | 21,26 |  | 21.26 | [23 empty] | VV | 0
|  | M1.08.04 : | [25 empty] | VV | 0
|  | 12,51 |  | 12.51 | [23 empty] | VV | 0
|  | M1.09.01 : | [25 empty] | VV | 0
|  | 8,10 |  | 8.1 | [23 empty] | VV | 0
|  | M1.09.02 : | [25 empty] | VV | 0
|  | 5,88 |  | 5.88 | [23 empty] | VV | 0
|  | M1.09.03 : | [25 empty] | VV | 0
|  | 18,72 |  | 18.72 | [23 empty] | VV | 0
|  | M1.09.04 : | [25 empty] | VV | 0
|  | 13,94 |  | 13.94 | [23 empty] | VV | 0
|  | M1.10.01 : | [25 empty] | VV | 0
|  | 7,03 |  | 7.03 | [23 empty] | VV | 0
|  | M1.10.02 : | [25 empty] | VV | 0
|  | 5,69 |  | 5.69 | [23 empty] | VV | 0
|  | M1.10.03 : | [25 empty] | VV | 0
|  | 15,53 |  | 15.53 | [23 empty] | VV | 0
|  | M1.10.04 : | [25 empty] | VV | 0
|  | 15,18 |  | 15.18 | [23 empty] | VV | 0
|  | M1.10.05 : | [25 empty] | VV | 0
|  | 16,48 |  | 16.48 | [23 empty] | VV | 0
|  | penetrace na stropy ve stávajících koupelnách s výměnou stoupaček : | [25 empty] | VV | 0
|  | 1.NP : | [25 empty] | VV | 0
|  | 2*(1,575*1,65) |  | 5.1975 | [23 empty] | VV | 0
|  | 2.NP : | [25 empty] | VV | 0
|  | 6*(1,575*1,65) |  | 15.5925 | [23 empty] | VV | 0
|  | 3.NP : | [25 empty] | VV | 0
|  | 6*(1,575*1,65) |  | 15.5925 | [23 empty] | VV | 0
35 | 602021194R00 | Jádrová omítka podkladní nátěr pod tenkovrstvé omítky, Hmota nátěrová typ: fasádní, penetrace; funkce: úprava savosti; barva: bílá | m2 | 2183.8899 |  | 0 |  | 0 |  | 0 | 12 | 0 | 0.00042 | 0.92 | 0 | 0 | 801-1 | RTS 25/ I | RTS 25/ I | 0.052 | 113.56 |  | Práce | Červená |  |  |  | POL1_
|  | penetrace na vyspravené omítky stěn : | [25 empty] | VV | 0
|  | 862,0152 |  | 862.0152 | [23 empty] | VV | 0
|  | výkres D.1.1.04 : | [25 empty] | VV | 0
|  | Penetrace pod štukovou omítku na stěnách : | [25 empty] | VV | 0
|  | 1.PP : | [25 empty] | VV | 0
|  | M-101 : | [25 empty] | VV | 0
|  | (2*6,635+2*2,40)*2,60 |  | 46.982 | [23 empty] | VV | 0
|  | odpočet otvorů : | [25 empty] | VV | 0
|  | -0,80*1,97 |  | -1.576 | [23 empty] | VV | 0
|  | -0,90*1,97 |  | -1.773 | [23 empty] | VV | 0
|  | M-102 : | [25 empty] | VV | 0
|  | (2*32,865+2*2,40)*2,60 |  | 183.378 | [23 empty] | VV | 0
|  | odpočet otvorů : | [25 empty] | VV | 0
|  | -7*(0,80*1,97) |  | -11.032 | [23 empty] | VV | 0
|  | -0,90*1,97 |  | -1.773 | [23 empty] | VV | 0
|  | M-109 : | [25 empty] | VV | 0
|  | (2*6,50+2*1,50)*2,60 |  | 41.6 | [23 empty] | VV | 0
|  | odpočet otvorů : | [25 empty] | VV | 0
|  | -6*(0,80*1,97) |  | -9.456 | [23 empty] | VV | 0
|  | přípočet špalet : | [25 empty] | VV | 0
|  | (2*2,10+1,00)*0,35 |  | 1.82 | [23 empty] | VV | 0
|  | M-110 : | [25 empty] | VV | 0
|  | (2*1,50+2*4,20)*2,60 |  | 29.64 | [23 empty] | VV | 0
|  | odpočet otvorů : | [25 empty] | VV | 0
|  | -0,80*1,97 |  | -1.576 | [23 empty] | VV | 0
|  | M-111 : | [25 empty] | VV | 0
|  | (2*2,10+2*2,60)*2,60 |  | 24.44 | [23 empty] | VV | 0
|  | odpočet otvorů : | [25 empty] | VV | 0
|  | -0,90*0,60 |  | -0.54 | [23 empty] | VV | 0
|  | -0,80*1,97 |  | -1.576 | [23 empty] | VV | 0
|  | přípočet špalet : | [25 empty] | VV | 0
|  | (2*0,60+0,90)*0,35 |  | 0.735 | [23 empty] | VV | 0
|  | M-112 : | [25 empty] | VV | 0
|  | (2*2,10+2*2,60)*2,60 |  | 24.44 | [23 empty] | VV | 0
|  | odpočet otvorů : | [25 empty] | VV | 0
|  | -0,80*1,97 |  | -1.576 | [23 empty] | VV | 0
|  | M-113 : | [25 empty] | VV | 0
|  | (2*2,10+2*2,60)*2,60 |  | 24.44 | [23 empty] | VV | 0
|  | odpočet otvorů : | [25 empty] | VV | 0
|  | -0,90*0,60 |  | -0.54 | [23 empty] | VV | 0
|  | -0,80*1,97 |  | -1.576 | [23 empty] | VV | 0
|  | přípočet špalet : | [25 empty] | VV | 0
|  | (2*0,60+0,90)*0,35 |  | 0.735 | [23 empty] | VV | 0
|  | M-114 : | [25 empty] | VV | 0
|  | (2*1,50+2*4,20)*2,60 |  | 29.64 | [23 empty] | VV | 0
|  | odpočet otvorů : | [25 empty] | VV | 0
|  | -0,80*1,97 |  | -1.576 | [23 empty] | VV | 0
|  | M-115 : | [25 empty] | VV | 0
|  | (2*5,85+2*4,20)*2,60 |  | 52.26 | [23 empty] | VV | 0
|  | odpočet otvorů : | [25 empty] | VV | 0
|  | -3*(0,90*0,60) |  | -1.62 | [23 empty] | VV | 0
|  | -0,80*1,97 |  | -1.576 | [23 empty] | VV | 0
|  | přípočet špalet : | [25 empty] | VV | 0
|  | (6*0,60+3*0,90)*0,35 |  | 2.205 | [23 empty] | VV | 0
|  | (2*2,10+1,00)*0,35 |  | 1.82 | [23 empty] | VV | 0
|  | M-125 : | [25 empty] | VV | 0
|  | (1,932+2,40+1,932)*2,60 |  | 16.2864 | [23 empty] | VV | 0
|  | odpočet otvorů : | [25 empty] | VV | 0
|  | -0,80*1,97 |  | -1.576 | [23 empty] | VV | 0
|  | přípočet špalet : | [25 empty] | VV | 0
|  | (2*2,10+1,00)*0,20 |  | 1.04 | [23 empty] | VV | 0
|  | výkres D.1.1.05 : | [25 empty] | VV | 0
|  | Penetrace pod štukovou omítku na stěnách : | [25 empty] | VV | 0
|  | 1.NP : | [25 empty] | VV | 0
|  | M1.00.01+M1.00.02+M1.00.03 : | [25 empty] | VV | 0
|  | (2*4,035+2*24,44+2*5,175+2*2,40)*2,57 |  | 185.297 | [23 empty] | VV | 0
|  | odpočet otvorů : | [25 empty] | VV | 0
|  | -6*(0,80*1,97) |  | -9.456 | [23 empty] | VV | 0
|  | -1,50*2,10 |  | -3.15 | [23 empty] | VV | 0
|  | -4*(0,90*1,97) |  | -7.092 | [23 empty] | VV | 0
|  | přípočet špalet : | [25 empty] | VV | 0
|  | (2*2,10+1,50)*0,20 |  | 1.14 | [23 empty] | VV | 0
|  | M1.00.04 : | [25 empty] | VV | 0
|  | (2,45+2,45)*2,57 |  | 12.593 | [23 empty] | VV | 0
|  | odpočet otvorů : | [25 empty] | VV | 0
|  | -1,50*2,20 |  | -3.3 | [23 empty] | VV | 0
|  | -1,50*2,10 |  | -3.15 | [23 empty] | VV | 0
|  | přípočet špalet : | [25 empty] | VV | 0
|  | (2*2,10+1,50)*0,20 |  | 1.14 | [23 empty] | VV | 0
|  | (2*2,20+1,50)*0,35 |  | 2.065 | [23 empty] | VV | 0
|  | M1.05.01 : | [25 empty] | VV | 0
|  | (2*1,80+2*1,65)*2,57 |  | 17.733 | [23 empty] | VV | 0
|  | odpočet otvorů : | [25 empty] | VV | 0
|  | -3*(0,80*1,97) |  | -4.728 | [23 empty] | VV | 0
|  | -0,70*1,97 |  | -1.379 | [23 empty] | VV | 0
|  | přípočet špalet : | [25 empty] | VV | 0
|  | (2*2,10+1,00)*0,35 |  | 1.82 | [23 empty] | VV | 0
|  | M1.05.02 : | [25 empty] | VV | 0
|  | (2*1,575+2*1,65)*0,47 |  | 3.0315 | [23 empty] | VV | 0
|  | M1.05.03 : | [25 empty] | VV | 0
|  | (2*3,51+2*2,45)*2,57 |  | 30.6344 | [23 empty] | VV | 0
|  | odpočet otvorů : | [25 empty] | VV | 0
|  | -1,50*1,30 |  | -1.95 | [23 empty] | VV | 0
|  | -0,80*1,97 |  | -1.576 | [23 empty] | VV | 0
|  | přípočet špalet : | [25 empty] | VV | 0
|  | (2*2,20+1,50)*0,35 |  | 2.065 | [23 empty] | VV | 0
|  | M1.05.04 : | [25 empty] | VV | 0
|  | (2*3,525+2*4,20)*2,57 |  | 39.7065 | [23 empty] | VV | 0
|  | odpočet otvorů : | [25 empty] | VV | 0
|  | -0,80*1,97 |  | -1.576 | [23 empty] | VV | 0
|  | -1,50*1,30 |  | -1.95 | [23 empty] | VV | 0
|  | přípočet špalet : | [25 empty] | VV | 0
|  | (2*2,20+1,50)*0,35 |  | 2.065 | [23 empty] | VV | 0
|  | M1.06.01 : | [25 empty] | VV | 0
|  | (2*2,00+2*2,30)*2,57 |  | 22.102 | [23 empty] | VV | 0
|  | odpočet otvorů : | [25 empty] | VV | 0
|  | -3*(0,90*1,97) |  | -5.319 | [23 empty] | VV | 0
|  | přípočet špalet : | [25 empty] | VV | 0
|  | (2*2,10+1,55)*0,35 |  | 2.0125 | [23 empty] | VV | 0
|  | M1.06.02 : | [25 empty] | VV | 0
|  | (2*2,70+2*2,30)*0,47 |  | 4.7 | [23 empty] | VV | 0
|  | M1.06.03 : | [25 empty] | VV | 0
|  | (2*5,20+2*2,125+2*4,20)*2,57 |  | 59.2385 | [23 empty] | VV | 0
|  | odpočet otvorů : | [25 empty] | VV | 0
|  | -2*(1,50*1,30) |  | -3.9 | [23 empty] | VV | 0
|  | -2*(0,90*1,97) |  | -3.546 | [23 empty] | VV | 0
|  | přípočet špalet : | [25 empty] | VV | 0
|  | (4*2,20+2*1,50)*0,35 |  | 4.13 | [23 empty] | VV | 0
|  | M1.06.04 : | [25 empty] | VV | 0
|  | (2*3,615+2*4,20)*2,57 |  | 40.1691 | [23 empty] | VV | 0
|  | odpočet otvorů : | [25 empty] | VV | 0
|  | -1,50*1,30 |  | -1.95 | [23 empty] | VV | 0
|  | -0,90*1,97 |  | -1.773 | [23 empty] | VV | 0
|  | přípočet špalet : | [25 empty] | VV | 0
|  | (2*2,20+1,50)*0,35 |  | 2.065 | [23 empty] | VV | 0
|  | M1.07.01 : | [25 empty] | VV | 0
|  | (2*1,90+2*1,65)*2,57 |  | 18.247 | [23 empty] | VV | 0
|  | odpočet otvorů : | [25 empty] | VV | 0
|  | -3*(0,80*1,97) |  | -4.728 | [23 empty] | VV | 0
|  | -0,70*1,97 |  | -1.379 | [23 empty] | VV | 0
|  | přípočet špalet : | [25 empty] | VV | 0
|  | (2*2,10+1,00)*0,35 |  | 1.82 | [23 empty] | VV | 0
|  | M1.07.02 : | [25 empty] | VV | 0
|  | (2*1,575+2*1,65)*0,47 |  | 3.0315 | [23 empty] | VV | 0
|  | M1.07.03 : | [25 empty] | VV | 0
|  | (2*3,51+2*2,45)*2,57 |  | 30.6344 | [23 empty] | VV | 0
|  | odpočet otvorů : | [25 empty] | VV | 0
|  | -1,50*1,30 |  | -1.95 | [23 empty] | VV | 0
|  | -0,80*1,97 |  | -1.576 | [23 empty] | VV | 0
|  | přípočet špalet : | [25 empty] | VV | 0
|  | (2*2,20+1,50)*0,35 |  | 2.065 | [23 empty] | VV | 0
|  | M1.07.04 : | [25 empty] | VV | 0
|  | (2*2,77+2*4,20)*2,57 |  | 35.8258 | [23 empty] | VV | 0
|  | odpočet otvorů : | [25 empty] | VV | 0
|  | -1,50*1,30 |  | -1.95 | [23 empty] | VV | 0
|  | -0,80*1,97 |  | -1.576 | [23 empty] | VV | 0
|  | přípočet špalet : | [25 empty] | VV | 0
|  | (2*2,20+1,50)*0,35 |  | 2.065 | [23 empty] | VV | 0
|  | M1.08.01 : | [25 empty] | VV | 0
|  | (2*2,40+2*2,00)*2,57 |  | 22.616 | [23 empty] | VV | 0
|  | odpočet otvorů : | [25 empty] | VV | 0
|  | -3*(0,90*1,97) |  | -5.319 | [23 empty] | VV | 0
|  | přípočet špalet : | [25 empty] | VV | 0
|  | (2*2,10+1,55)*0,35 |  | 2.0125 | [23 empty] | VV | 0
|  | M1.08.02 : | [25 empty] | VV | 0
|  | (2*2,70+2*2,30)*0,47 |  | 4.7 | [23 empty] | VV | 0
|  | M1.08.03 : | [25 empty] | VV | 0
|  | (2*7,80+2*4,20)*2,57 |  | 61.68 | [23 empty] | VV | 0
|  | odpočet otvorů : | [25 empty] | VV | 0
|  | -2*(1,50*1,30) |  | -3.9 | [23 empty] | VV | 0
|  | -2*(0,90*1,97) |  | -3.546 | [23 empty] | VV | 0
|  | přípočet špalet : | [25 empty] | VV | 0
|  | (4*2,20+2*1,50)*0,35 |  | 4.13 | [23 empty] | VV | 0
|  | M1.08.04 : | [25 empty] | VV | 0
|  | (2*2,925+2*4,20)*2,57 |  | 36.6225 | [23 empty] | VV | 0
|  | odpočet otvorů : | [25 empty] | VV | 0
|  | -1,50*1,30 |  | -1.95 | [23 empty] | VV | 0
|  | -0,90*1,97 |  | -1.773 | [23 empty] | VV | 0
|  | přípočet špalet : | [25 empty] | VV | 0
|  | (2*2,20+1,50)*0,35 |  | 2.065 | [23 empty] | VV | 0
|  | M1.09.01 : | [25 empty] | VV | 0
|  | (2*1,50+2*5,40)*2,57 |  | 35.466 | [23 empty] | VV | 0
|  | odpočet otvorů : | [25 empty] | VV | 0
|  | -3*(0,90*1,97) |  | -5.319 | [23 empty] | VV | 0
|  | M1.09.02 : | [25 empty] | VV | 0
|  | (2*2,50+2*2,35)*0,47 |  | 4.559 | [23 empty] | VV | 0
|  | odpočet otvorů : | [25 empty] | VV | 0
|  | -0,90*1,97 |  | -1.773 | [23 empty] | VV | 0
|  | M1.09.03 : | [25 empty] | VV | 0
|  | (2*5,45+2*0,96+2*2,85)*2,57 |  | 47.5964 | [23 empty] | VV | 0
|  | odpočet otvorů : | [25 empty] | VV | 0
|  | -2*(1,50*1,30) |  | -3.9 | [23 empty] | VV | 0
|  | -2*(0,90*1,97) |  | -3.546 | [23 empty] | VV | 0
|  | přípočet špalet : | [25 empty] | VV | 0
|  | (4*2,20+2*1,50)*0,35 |  | 4.13 | [23 empty] | VV | 0
|  | M1.09.04 : | [25 empty] | VV | 0
|  | (2*3,265+2*4,20)*2,57 |  | 38.3701 | [23 empty] | VV | 0
|  | odpočet otvorů : | [25 empty] | VV | 0
|  | -1,50*1,30 |  | -1.95 | [23 empty] | VV | 0
|  | -0,90*1,97 |  | -1.773 | [23 empty] | VV | 0
|  | přípočet špalet : | [25 empty] | VV | 0
|  | (2*2,20+1,50)*0,35 |  | 2.065 | [23 empty] | VV | 0
|  | M1.10.01 : | [25 empty] | VV | 0
|  | (2*3,50+2*2,40)*2,57 |  | 30.326 | [23 empty] | VV | 0
|  | odpočet otvorů : | [25 empty] | VV | 0
|  | -3*(0,90*1,97) |  | -5.319 | [23 empty] | VV | 0
|  | M1.10.02 : | [25 empty] | VV | 0
|  | (2*2,60+2*2,35)*0,47 |  | 4.653 | [23 empty] | VV | 0
|  | M1.10.03 : | [25 empty] | VV | 0
|  | (2*6,40+2*2,40)*2,57 |  | 45.232 | [23 empty] | VV | 0
|  | odpočet otvorů : | [25 empty] | VV | 0
|  | -1,50*2,10 |  | -3.15 | [23 empty] | VV | 0
|  | -2,42*1,35 |  | -3.267 | [23 empty] | VV | 0
|  | -2*(0,90*1,97) |  | -3.546 | [23 empty] | VV | 0
|  | přípočet špalet : | [25 empty] | VV | 0
|  | (2*2,10+1,50)*0,45 |  | 2.565 | [23 empty] | VV | 0
|  | (2*1,35+2,42)*0,35 |  | 1.792 | [23 empty] | VV | 0
|  | M1.10.04 : | [25 empty] | VV | 0
|  | (2*3,52+2*4,20)*2,57 |  | 39.6808 | [23 empty] | VV | 0
|  | odpočet otvorů : | [25 empty] | VV | 0
|  | -1,50*1,30 |  | -1.95 | [23 empty] | VV | 0
|  | -0,90*1,97 |  | -1.773 | [23 empty] | VV | 0
|  | přípočet špalet : | [25 empty] | VV | 0
|  | (2*2,20+1,50)*0,35 |  | 2.065 | [23 empty] | VV | 0
|  | (2*2,10+1,10)*0,35 |  | 1.855 | [23 empty] | VV | 0
|  | M1.10.05 : | [25 empty] | VV | 0
|  | (2*3,87+2*4,20)*2,57 |  | 41.4798 | [23 empty] | VV | 0
|  | odpočet otvorů : | [25 empty] | VV | 0
|  | -1,50*2,10 |  | -3.15 | [23 empty] | VV | 0
|  | -1,50*1,30 |  | -1.95 | [23 empty] | VV | 0
|  | přípočet špalet : | [25 empty] | VV | 0
|  | (2*2,20+1,50)*0,35 |  | 2.065 | [23 empty] | VV | 0
|  | penetrace na stěny ve stávajících koupelnách s výměnou stoupaček : | [25 empty] | VV | 0
|  | 1.NP : | [25 empty] | VV | 0
|  | ((2*1,575+2*1,65)*0,47)*2 |  | 6.063 | [23 empty] | VV | 0
|  | 2.NP : | [25 empty] | VV | 0
|  | ((2*1,575+2*1,65)*0,47)*6 |  | 18.189 | [23 empty] | VV | 0
|  | 3.NP : | [25 empty] | VV | 0
|  | ((2*1,575+2*1,65)*0,47)*6 |  | 18.189 | [23 empty] | VV | 0
36 | 601021142RU3 | Štuk na stropech, vnitřní, vápenný, tloušťka vrstvy 4 mm, 2x nanášený | m2 | 550.7425 |  | 0 |  | 0 |  | 0 | 12 | 0 | 0.00567 | 3.12 | 0 | 0 | 801-1 | RTS 25/ I | RTS 25/ I | 0.5212 | 287.05 |  | Práce | Červená |  |  |  | POL1_
|  | Včetně pomocného lešení. | [25 empty] | POP
|  | výkres D.1.1.05 : | [25 empty] | VV | 0
|  | Poznámka č.11 : | [25 empty] | VV | 0
|  | Štuková omítka na zateplení podhledu z minerální vaty tl.100 mm : | [25 empty] | VV | 0
|  | M1.00.04 : | [25 empty] | VV | 0
|  | 2,45*4,20 |  | 10.29 | [23 empty] | VV | 0
|  | výkres D.1.1.04 : | [25 empty] | VV | 0
|  | Štuková omítka na stropech : | [25 empty] | VV | 0
|  | 1.PP : | [25 empty] | VV | 0
|  | M-101 : | [25 empty] | VV | 0
|  | 15,80 |  | 15.8 | [23 empty] | VV | 0
|  | M-102 : | [25 empty] | VV | 0
|  | 78,88 |  | 78.88 | [23 empty] | VV | 0
|  | M-109 : | [25 empty] | VV | 0
|  | 10,06 |  | 10.06 | [23 empty] | VV | 0
|  | M-110 : | [25 empty] | VV | 0
|  | 6,30 |  | 6.3 | [23 empty] | VV | 0
|  | M-111 : | [25 empty] | VV | 0
|  | 5,46 |  | 5.46 | [23 empty] | VV | 0
|  | M-112 : | [25 empty] | VV | 0
|  | 5,46 |  | 5.46 | [23 empty] | VV | 0
|  | M-113 : | [25 empty] | VV | 0
|  | 5,46 |  | 5.46 | [23 empty] | VV | 0
|  | M-114 : | [25 empty] | VV | 0
|  | 6,30 |  | 6.3 | [23 empty] | VV | 0
|  | M-115 : | [25 empty] | VV | 0
|  | 24,88 |  | 24.88 | [23 empty] | VV | 0
|  | M-122 : | [25 empty] | VV | 0
|  | 2,64 |  | 2.64 | [23 empty] | VV | 0
|  | M-124 : | [25 empty] | VV | 0
|  | 2,28 |  | 2.28 | [23 empty] | VV | 0
|  | M-125 : | [25 empty] | VV | 0
|  | 10,26 |  | 10.26 | [23 empty] | VV | 0
|  | výkres D.1.1.05 : | [25 empty] | VV | 0
|  | Štuková omítka na stropech : | [25 empty] | VV | 0
|  | 1.NP : | [25 empty] | VV | 0
|  | M1.00.01+M1.00.02+M1.00.03 : | [25 empty] | VV | 0
|  | 10,40+58,92+7,76 |  | 77.08 | [23 empty] | VV | 0
|  | M1.00.04 : | [25 empty] | VV | 0
|  | 0,00 | [25 empty] | VV | 0
|  | M1.05.01 : | [25 empty] | VV | 0
|  | 3,29 |  | 3.29 | [23 empty] | VV | 0
|  | M1.05.02 : | [25 empty] | VV | 0
|  | 2,60 |  | 2.6 | [23 empty] | VV | 0
|  | M1.05.03 : | [25 empty] | VV | 0
|  | 8,65 |  | 8.65 | [23 empty] | VV | 0
|  | M1.05.04 : | [25 empty] | VV | 0
|  | 15,03 |  | 15.03 | [23 empty] | VV | 0
|  | M1.06.01 : | [25 empty] | VV | 0
|  | 4,95 |  | 4.95 | [23 empty] | VV | 0
|  | M1.06.02 : | [25 empty] | VV | 0
|  | 5,96 |  | 5.96 | [23 empty] | VV | 0
|  | M1.06.03 : | [25 empty] | VV | 0
|  | 19,45 |  | 19.45 | [23 empty] | VV | 0
|  | M1.06.04 : | [25 empty] | VV | 0
|  | 15,45 |  | 15.45 | [23 empty] | VV | 0
|  | M1.07.01 : | [25 empty] | VV | 0
|  | 3,29 |  | 3.29 | [23 empty] | VV | 0
|  | M1.07.02 : | [25 empty] | VV | 0
|  | 2,60 |  | 2.6 | [23 empty] | VV | 0
|  | M1.07.03 : | [25 empty] | VV | 0
|  | 8,65 |  | 8.65 | [23 empty] | VV | 0
|  | M1.07.04 : | [25 empty] | VV | 0
|  | 11,86 |  | 11.86 | [23 empty] | VV | 0
|  | M1.08.01 : | [25 empty] | VV | 0
|  | 5,15 |  | 5.15 | [23 empty] | VV | 0
|  | M1.08.02 : | [25 empty] | VV | 0
|  | 5,96 |  | 5.96 | [23 empty] | VV | 0
|  | M1.08.03 : | [25 empty] | VV | 0
|  | 21,26 |  | 21.26 | [23 empty] | VV | 0
|  | M1.08.04 : | [25 empty] | VV | 0
|  | 12,51 |  | 12.51 | [23 empty] | VV | 0
|  | M1.09.01 : | [25 empty] | VV | 0
|  | 8,10 |  | 8.1 | [23 empty] | VV | 0
|  | M1.09.02 : | [25 empty] | VV | 0
|  | 5,88 |  | 5.88 | [23 empty] | VV | 0
|  | M1.09.03 : | [25 empty] | VV | 0
|  | 18,72 |  | 18.72 | [23 empty] | VV | 0
|  | M1.09.04 : | [25 empty] | VV | 0
|  | 13,94 |  | 13.94 | [23 empty] | VV | 0
|  | M1.10.01 : | [25 empty] | VV | 0
|  | 7,03 |  | 7.03 | [23 empty] | VV | 0
|  | M1.10.02 : | [25 empty] | VV | 0
|  | 5,69 |  | 5.69 | [23 empty] | VV | 0
|  | M1.10.03 : | [25 empty] | VV | 0
|  | 15,53 |  | 15.53 | [23 empty] | VV | 0
|  | M1.10.04 : | [25 empty] | VV | 0
|  | 15,18 |  | 15.18 | [23 empty] | VV | 0
|  | M1.10.05 : | [25 empty] | VV | 0
|  | 16,48 |  | 16.48 | [23 empty] | VV | 0
|  | štuk na stropy ve stávajících koupelnách s výměnou stoupaček : | [25 empty] | VV | 0
|  | 1.NP : | [25 empty] | VV | 0
|  | 2*(1,575*1,65) |  | 5.1975 | [23 empty] | VV | 0
|  | 2.NP : | [25 empty] | VV | 0
|  | 6*(1,575*1,65) |  | 15.5925 | [23 empty] | VV | 0
|  | 3.NP : | [25 empty] | VV | 0
|  | 6*(1,575*1,65) |  | 15.5925 | [23 empty] | VV | 0
37 | 602021141RU3 | Štuk na stěnách, vnitřní, vápenný, tloušťka vrstvy 4 mm, 2x nanášený | m2 | 1321.8747 |  | 0 |  | 0 |  | 0 | 12 | 0 | 0.00684 | 9.04 | 0 | 0 | 801-1 | RTS 25/ I | RTS 25/ I | 0.432 | 571.05 |  | Práce | Červená |  |  |  | POL1_
|  | výkres D.1.1.04 : | [25 empty] | VV | 0
|  | Štuková omítka na stěnách : | [25 empty] | VV | 0
|  | 1.PP : | [25 empty] | VV | 0
|  | M-101 : | [25 empty] | VV | 0
|  | (2*6,635+2*2,40)*2,60 |  | 46.982 | [23 empty] | VV | 0
|  | odpočet otvorů : | [25 empty] | VV | 0
|  | -0,80*1,97 |  | -1.576 | [23 empty] | VV | 0
|  | -0,90*1,97 |  | -1.773 | [23 empty] | VV | 0
|  | M-102 : | [25 empty] | VV | 0
|  | (2*32,865+2*2,40)*2,60 |  | 183.378 | [23 empty] | VV | 0
|  | odpočet otvorů : | [25 empty] | VV | 0
|  | -7*(0,80*1,97) |  | -11.032 | [23 empty] | VV | 0
|  | -0,90*1,97 |  | -1.773 | [23 empty] | VV | 0
|  | M-109 : | [25 empty] | VV | 0
|  | (2*6,50+2*1,50)*2,60 |  | 41.6 | [23 empty] | VV | 0
|  | odpočet otvorů : | [25 empty] | VV | 0
|  | -6*(0,80*1,97) |  | -9.456 | [23 empty] | VV | 0
|  | přípočet špalet : | [25 empty] | VV | 0
|  | (2*2,10+1,00)*0,35 |  | 1.82 | [23 empty] | VV | 0
|  | M-110 : | [25 empty] | VV | 0
|  | (2*1,50+2*4,20)*2,60 |  | 29.64 | [23 empty] | VV | 0
|  | odpočet otvorů : | [25 empty] | VV | 0
|  | -0,80*1,97 |  | -1.576 | [23 empty] | VV | 0
|  | M-111 : | [25 empty] | VV | 0
|  | (2*2,10+2*2,60)*2,60 |  | 24.44 | [23 empty] | VV | 0
|  | odpočet otvorů : | [25 empty] | VV | 0
|  | -0,90*0,60 |  | -0.54 | [23 empty] | VV | 0
|  | -0,80*1,97 |  | -1.576 | [23 empty] | VV | 0
|  | přípočet špalet : | [25 empty] | VV | 0
|  | (2*0,60+0,90)*0,35 |  | 0.735 | [23 empty] | VV | 0
|  | M-112 : | [25 empty] | VV | 0
|  | (2*2,10+2*2,60)*2,60 |  | 24.44 | [23 empty] | VV | 0
|  | odpočet otvorů : | [25 empty] | VV | 0
|  | -0,80*1,97 |  | -1.576 | [23 empty] | VV | 0
|  | M-113 : | [25 empty] | VV | 0
|  | (2*2,10+2*2,60)*2,60 |  | 24.44 | [23 empty] | VV | 0
|  | odpočet otvorů : | [25 empty] | VV | 0
|  | -0,90*0,60 |  | -0.54 | [23 empty] | VV | 0
|  | -0,80*1,97 |  | -1.576 | [23 empty] | VV | 0
|  | přípočet špalet : | [25 empty] | VV | 0
|  | (2*0,60+0,90)*0,35 |  | 0.735 | [23 empty] | VV | 0
|  | M-114 : | [25 empty] | VV | 0
|  | (2*1,50+2*4,20)*2,60 |  | 29.64 | [23 empty] | VV | 0
|  | odpočet otvorů : | [25 empty] | VV | 0
|  | -0,80*1,97 |  | -1.576 | [23 empty] | VV | 0
|  | M-115 : | [25 empty] | VV | 0
|  | (2*5,85+2*4,20)*2,60 |  | 52.26 | [23 empty] | VV | 0
|  | odpočet otvorů : | [25 empty] | VV | 0
|  | -3*(0,90*0,60) |  | -1.62 | [23 empty] | VV | 0
|  | -0,80*1,97 |  | -1.576 | [23 empty] | VV | 0
|  | přípočet špalet : | [25 empty] | VV | 0
|  | (6*0,60+3*0,90)*0,35 |  | 2.205 | [23 empty] | VV | 0
|  | (2*2,10+1,00)*0,35 |  | 1.82 | [23 empty] | VV | 0
|  | M-125 : | [25 empty] | VV | 0
|  | (1,932+2,40+1,932)*2,60 |  | 16.2864 | [23 empty] | VV | 0
|  | odpočet otvorů : | [25 empty] | VV | 0
|  | -0,80*1,97 |  | -1.576 | [23 empty] | VV | 0
|  | přípočet špalet : | [25 empty] | VV | 0
|  | (2*2,10+1,00)*0,20 |  | 1.04 | [23 empty] | VV | 0
|  | výkres D.1.1.05 : | [25 empty] | VV | 0
|  | Štuková omítka na stěnách : | [25 empty] | VV | 0
|  | 1.NP : | [25 empty] | VV | 0
|  | M1.00.01+M1.00.02+M1.00.03 : | [25 empty] | VV | 0
|  | (2*4,035+2*24,44+2*5,175+2*2,40)*2,57 |  | 185.297 | [23 empty] | VV | 0
|  | odpočet otvorů : | [25 empty] | VV | 0
|  | -6*(0,80*1,97) |  | -9.456 | [23 empty] | VV | 0
|  | -1,50*2,10 |  | -3.15 | [23 empty] | VV | 0
|  | -4*(0,90*1,97) |  | -7.092 | [23 empty] | VV | 0
|  | přípočet špalet : | [25 empty] | VV | 0
|  | (2*2,10+1,50)*0,20 |  | 1.14 | [23 empty] | VV | 0
|  | M1.00.04 : | [25 empty] | VV | 0
|  | (2,45+2,45)*2,57 |  | 12.593 | [23 empty] | VV | 0
|  | odpočet otvorů : | [25 empty] | VV | 0
|  | -1,50*2,20 |  | -3.3 | [23 empty] | VV | 0
|  | -1,50*2,10 |  | -3.15 | [23 empty] | VV | 0
|  | přípočet špalet : | [25 empty] | VV | 0
|  | (2*2,10+1,50)*0,20 |  | 1.14 | [23 empty] | VV | 0
|  | (2*2,20+1,50)*0,35 |  | 2.065 | [23 empty] | VV | 0
|  | M1.05.01 : | [25 empty] | VV | 0
|  | (2*1,80+2*1,65)*2,57 |  | 17.733 | [23 empty] | VV | 0
|  | odpočet otvorů : | [25 empty] | VV | 0
|  | -3*(0,80*1,97) |  | -4.728 | [23 empty] | VV | 0
|  | -0,70*1,97 |  | -1.379 | [23 empty] | VV | 0
|  | přípočet špalet : | [25 empty] | VV | 0
|  | (2*2,10+1,00)*0,35 |  | 1.82 | [23 empty] | VV | 0
|  | M1.05.02 : | [25 empty] | VV | 0
|  | (2*1,575+2*1,65)*0,47 |  | 3.0315 | [23 empty] | VV | 0
|  | M1.05.03 : | [25 empty] | VV | 0
|  | (2*3,51+2*2,45)*2,57 |  | 30.6344 | [23 empty] | VV | 0
|  | odpočet otvorů : | [25 empty] | VV | 0
|  | -1,50*1,30 |  | -1.95 | [23 empty] | VV | 0
|  | -0,80*1,97 |  | -1.576 | [23 empty] | VV | 0
|  | přípočet špalet : | [25 empty] | VV | 0
|  | (2*2,20+1,50)*0,35 |  | 2.065 | [23 empty] | VV | 0
|  | M1.05.04 : | [25 empty] | VV | 0
|  | (2*3,525+2*4,20)*2,57 |  | 39.7065 | [23 empty] | VV | 0
|  | odpočet otvorů : | [25 empty] | VV | 0
|  | -0,80*1,97 |  | -1.576 | [23 empty] | VV | 0
|  | -1,50*1,30 |  | -1.95 | [23 empty] | VV | 0
|  | přípočet špalet : | [25 empty] | VV | 0
|  | (2*2,20+1,50)*0,35 |  | 2.065 | [23 empty] | VV | 0
|  | M1.06.01 : | [25 empty] | VV | 0
|  | (2*2,00+2*2,30)*2,57 |  | 22.102 | [23 empty] | VV | 0
|  | odpočet otvorů : | [25 empty] | VV | 0
|  | -3*(0,90*1,97) |  | -5.319 | [23 empty] | VV | 0
|  | přípočet špalet : | [25 empty] | VV | 0
|  | (2*2,10+1,55)*0,35 |  | 2.0125 | [23 empty] | VV | 0
|  | M1.06.02 : | [25 empty] | VV | 0
|  | (2*2,70+2*2,30)*0,47 |  | 4.7 | [23 empty] | VV | 0
|  | M1.06.03 : | [25 empty] | VV | 0
|  | (2*5,20+2*2,125+2*4,20)*2,57 |  | 59.2385 | [23 empty] | VV | 0
|  | odpočet otvorů : | [25 empty] | VV | 0
|  | -2*(1,50*1,30) |  | -3.9 | [23 empty] | VV | 0
|  | -2*(0,90*1,97) |  | -3.546 | [23 empty] | VV | 0
|  | přípočet špalet : | [25 empty] | VV | 0
|  | (4*2,20+2*1,50)*0,35 |  | 4.13 | [23 empty] | VV | 0
|  | M1.06.04 : | [25 empty] | VV | 0
|  | (2*3,615+2*4,20)*2,57 |  | 40.1691 | [23 empty] | VV | 0
|  | odpočet otvorů : | [25 empty] | VV | 0
|  | -1,50*1,30 |  | -1.95 | [23 empty] | VV | 0
|  | -0,90*1,97 |  | -1.773 | [23 empty] | VV | 0
|  | přípočet špalet : | [25 empty] | VV | 0
|  | (2*2,20+1,50)*0,35 |  | 2.065 | [23 empty] | VV | 0
|  | M1.07.01 : | [25 empty] | VV | 0
|  | (2*1,90+2*1,65)*2,57 |  | 18.247 | [23 empty] | VV | 0
|  | odpočet otvorů : | [25 empty] | VV | 0
|  | -3*(0,80*1,97) |  | -4.728 | [23 empty] | VV | 0
|  | -0,70*1,97 |  | -1.379 | [23 empty] | VV | 0
|  | přípočet špalet : | [25 empty] | VV | 0
|  | (2*2,10+1,00)*0,35 |  | 1.82 | [23 empty] | VV | 0
|  | M1.07.02 : | [25 empty] | VV | 0
|  | (2*1,575+2*1,65)*0,47 |  | 3.0315 | [23 empty] | VV | 0
|  | M1.07.03 : | [25 empty] | VV | 0
|  | (2*3,51+2*2,45)*2,57 |  | 30.6344 | [23 empty] | VV | 0
|  | odpočet otvorů : | [25 empty] | VV | 0
|  | -1,50*1,30 |  | -1.95 | [23 empty] | VV | 0
|  | -0,80*1,97 |  | -1.576 | [23 empty] | VV | 0
|  | přípočet špalet : | [25 empty] | VV | 0
|  | (2*2,20+1,50)*0,35 |  | 2.065 | [23 empty] | VV | 0
|  | M1.07.04 : | [25 empty] | VV | 0
|  | (2*2,77+2*4,20)*2,57 |  | 35.8258 | [23 empty] | VV | 0
|  | odpočet otvorů : | [25 empty] | VV | 0
|  | -1,50*1,30 |  | -1.95 | [23 empty] | VV | 0
|  | -0,80*1,97 |  | -1.576 | [23 empty] | VV | 0
|  | přípočet špalet : | [25 empty] | VV | 0
|  | (2*2,20+1,50)*0,35 |  | 2.065 | [23 empty] | VV | 0
|  | M1.08.01 : | [25 empty] | VV | 0
|  | (2*2,40+2*2,00)*2,57 |  | 22.616 | [23 empty] | VV | 0
|  | odpočet otvorů : | [25 empty] | VV | 0
|  | -3*(0,90*1,97) |  | -5.319 | [23 empty] | VV | 0
|  | přípočet špalet : | [25 empty] | VV | 0
|  | (2*2,10+1,55)*0,35 |  | 2.0125 | [23 empty] | VV | 0
|  | M1.08.02 : | [25 empty] | VV | 0
|  | (2*2,70+2*2,30)*0,47 |  | 4.7 | [23 empty] | VV | 0
|  | M1.08.03 : | [25 empty] | VV | 0
|  | (2*7,80+2*4,20)*2,57 |  | 61.68 | [23 empty] | VV | 0
|  | odpočet otvorů : | [25 empty] | VV | 0
|  | -2*(1,50*1,30) |  | -3.9 | [23 empty] | VV | 0
|  | -2*(0,90*1,97) |  | -3.546 | [23 empty] | VV | 0
|  | přípočet špalet : | [25 empty] | VV | 0
|  | (4*2,20+2*1,50)*0,35 |  | 4.13 | [23 empty] | VV | 0
|  | M1.08.04 : | [25 empty] | VV | 0
|  | (2*2,925+2*4,20)*2,57 |  | 36.6225 | [23 empty] | VV | 0
|  | odpočet otvorů : | [25 empty] | VV | 0
|  | -1,50*1,30 |  | -1.95 | [23 empty] | VV | 0
|  | -0,90*1,97 |  | -1.773 | [23 empty] | VV | 0
|  | přípočet špalet : | [25 empty] | VV | 0
|  | (2*2,20+1,50)*0,35 |  | 2.065 | [23 empty] | VV | 0
|  | M1.09.01 : | [25 empty] | VV | 0
|  | (2*1,50+2*5,40)*2,57 |  | 35.466 | [23 empty] | VV | 0
|  | odpočet otvorů : | [25 empty] | VV | 0
|  | -3*(0,90*1,97) |  | -5.319 | [23 empty] | VV | 0
|  | M1.09.02 : | [25 empty] | VV | 0
|  | (2*2,50+2*2,35)*0,47 |  | 4.559 | [23 empty] | VV | 0
|  | odpočet otvorů : | [25 empty] | VV | 0
|  | -0,90*1,97 |  | -1.773 | [23 empty] | VV | 0
|  | M1.09.03 : | [25 empty] | VV | 0
|  | (2*5,45+2*0,96+2*2,85)*2,57 |  | 47.5964 | [23 empty] | VV | 0
|  | odpočet otvorů : | [25 empty] | VV | 0
|  | -2*(1,50*1,30) |  | -3.9 | [23 empty] | VV | 0
|  | -2*(0,90*1,97) |  | -3.546 | [23 empty] | VV | 0
|  | přípočet špalet : | [25 empty] | VV | 0
|  | (4*2,20+2*1,50)*0,35 |  | 4.13 | [23 empty] | VV | 0
|  | M1.09.04 : | [25 empty] | VV | 0
|  | (2*3,265+2*4,20)*2,57 |  | 38.3701 | [23 empty] | VV | 0
|  | odpočet otvorů : | [25 empty] | VV | 0
|  | -1,50*1,30 |  | -1.95 | [23 empty] | VV | 0
|  | -0,90*1,97 |  | -1.773 | [23 empty] | VV | 0
|  | přípočet špalet : | [25 empty] | VV | 0
|  | (2*2,20+1,50)*0,35 |  | 2.065 | [23 empty] | VV | 0
|  | M1.10.01 : | [25 empty] | VV | 0
|  | (2*3,50+2*2,40)*2,57 |  | 30.326 | [23 empty] | VV | 0
|  | odpočet otvorů : | [25 empty] | VV | 0
|  | -3*(0,90*1,97) |  | -5.319 | [23 empty] | VV | 0
|  | M1.10.02 : | [25 empty] | VV | 0
|  | (2*2,60+2*2,35)*0,47 |  | 4.653 | [23 empty] | VV | 0
|  | M1.10.03 : | [25 empty] | VV | 0
|  | (2*6,40+2*2,40)*2,57 |  | 45.232 | [23 empty] | VV | 0
|  | odpočet otvorů : | [25 empty] | VV | 0
|  | -1,50*2,10 |  | -3.15 | [23 empty] | VV | 0
|  | -2,42*1,35 |  | -3.267 | [23 empty] | VV | 0
|  | -2*(0,90*1,97) |  | -3.546 | [23 empty] | VV | 0
|  | přípočet špalet : | [25 empty] | VV | 0
|  | (2*2,10+1,50)*0,45 |  | 2.565 | [23 empty] | VV | 0
|  | (2*1,35+2,42)*0,35 |  | 1.792 | [23 empty] | VV | 0
|  | M1.10.04 : | [25 empty] | VV | 0
|  | (2*3,52+2*4,20)*2,57 |  | 39.6808 | [23 empty] | VV | 0
|  | odpočet otvorů : | [25 empty] | VV | 0
|  | -1,50*1,30 |  | -1.95 | [23 empty] | VV | 0
|  | -0,90*1,97 |  | -1.773 | [23 empty] | VV | 0
|  | přípočet špalet : | [25 empty] | VV | 0
|  | (2*2,20+1,50)*0,35 |  | 2.065 | [23 empty] | VV | 0
|  | (2*2,10+1,10)*0,35 |  | 1.855 | [23 empty] | VV | 0
|  | M1.10.05 : | [25 empty] | VV | 0
|  | (2*3,87+2*4,20)*2,57 |  | 41.4798 | [23 empty] | VV | 0
|  | odpočet otvorů : | [25 empty] | VV | 0
|  | -1,50*2,10 |  | -3.15 | [23 empty] | VV | 0
|  | -1,50*1,30 |  | -1.95 | [23 empty] | VV | 0
|  | přípočet špalet : | [25 empty] | VV | 0
|  | (2*2,20+1,50)*0,35 |  | 2.065 | [23 empty] | VV | 0
|  | štuk na stěny ve stávajících koupelnách s výměnou stoupaček : | [25 empty] | VV | 0
|  | 1.NP : | [25 empty] | VV | 0
|  | ((2*1,575+2*1,65)*0,47)*2 |  | 6.063 | [23 empty] | VV | 0
|  | 2.NP : | [25 empty] | VV | 0
|  | ((2*1,575+2*1,65)*0,47)*6 |  | 18.189 | [23 empty] | VV | 0
|  | 3.NP : | [25 empty] | VV | 0
|  | ((2*1,575+2*1,65)*0,47)*6 |  | 18.189 | [23 empty] | VV | 0
38 | 610991111R00 | Zakrývání výplní vnitřních otvorů, předmětů apod. fólií Pe 0,05-0,2 mm | m2 | 63.727 |  | 0 |  | 0 |  | 0 | 12 | 0 | 4e-05 | 0 | 0 | 0 | 801-1 | RTS 25/ I | RTS 25/ I | 0.078 | 4.97 |  | Práce | Červená |  |  |  | POL1_
|  | které se zřizují před úpravami povrchu, a obalení osazených dveřních zárubní před znečištěním při úpravách povrchu nástřikem plastických maltovin včetně pozdějšího odkrytí, | [25 empty] | SPI |  | které se zřizují před úpravami povrchu, a obalení osazených dveřních zárubní před znečištěním při úpravách povrchu nástřikem plastických maltovin včetně pozdějšího odkrytí,
|  | zakrytí oken a dveří v obvodovém zdivu : | [25 empty] | VV | 0
|  | 1.PP : | [25 empty] | VV | 0
|  | 4*(0,90*0,60) |  | 2.16 | [23 empty] | VV | 0
|  | 1.NP : | [25 empty] | VV | 0
|  | 22*(1,50*1,30) |  | 42.9 | [23 empty] | VV | 0
|  | 2*(1,50*2,20) |  | 6.6 | [23 empty] | VV | 0
|  | 2,42*1,35 |  | 3.267 | [23 empty] | VV | 0
|  | 2.NP : | [25 empty] | VV | 0
|  | 2,20*2,00 |  | 4.4 | [23 empty] | VV | 0
|  | 3.NP : | [25 empty] | VV | 0
|  | 2,20*2,00 |  | 4.4 | [23 empty] | VV | 0
39 | 610991002R00 | Začišťovací okenní lišta pro omítku tl. 9 mm | m | 88.92 |  | 0 |  | 0 |  | 0 | 12 | 0 | 0.0001 | 0.01 | 0 | 0 | 801-1 | RTS 25/ I | RTS 25/ I | 0.05 | 4.45 |  | Práce | Běžná |  |  |  | POL1_
|  | nalepení a odříznutí po dokončení omítek | [25 empty] | SPI
|  | 1.PP : | [25 empty] | VV | 0
|  | 2*0,60+0,90 |  | 2.1 | [23 empty] | VV | 0
|  | 4*0,60+2*0,90 |  | 4.2 | [23 empty] | VV | 0
[28 empty] | VV | 0
|  | 1.NP : | [25 empty] | VV | 0
|  | 13*(2*1,30+1,50) |  | 53.3 | [23 empty] | VV | 0
|  | 2*2,20+1,50 |  | 5.9 | [23 empty] | VV | 0
|  | 2*2,20+1,50 |  | 5.9 | [23 empty] | VV | 0
|  | 2*1,35+2,42 |  | 5.12 | [23 empty] | VV | 0
|  | 2.NP : | [25 empty] | VV | 0
|  | 2*2,00+2,20 |  | 6.2 | [23 empty] | VV | 0
|  | 3.NP : | [25 empty] | VV | 0
|  | 2*2,00+2,20 |  | 6.2 | [23 empty] | VV | 0
40 | 611421321R00 | Oprava vnitřních vápenných omítek stropů železobetonových rovných tvárnicových a kleneb v množství opravované plochy v množství opravované plochy přes 10 do 30 %, hladkých | m2 | 504.07 |  | 0 |  | 0 |  | 0 | 12 | 0 | 0.01588 | 8 | 0 | 0 | 801-4 | RTS 25/ I | RTS 25/ I | 0.33605 | 169.39 |  | Práce | Červená |  |  |  | POL1_
|  | Včetně pomocného pracovního lešení o výšce podlahy do 1900 mm a pro zatížení do 1,5 kPa. | [25 empty] | POP
|  | výkres D.1.1.04 : | [25 empty] | VV | 0
|  | Vyspravení stávajících omítek před natažením lepidla s perlinkou a vrchního štuku : | [25 empty] | VV | 0
|  | 1.PP : | [25 empty] | VV | 0
|  | M-101 : | [25 empty] | VV | 0
|  | 15,80 |  | 15.8 | [23 empty] | VV | 0
|  | M-102 : | [25 empty] | VV | 0
|  | 78,88 |  | 78.88 | [23 empty] | VV | 0
|  | M-109 : | [25 empty] | VV | 0
|  | 10,06 |  | 10.06 | [23 empty] | VV | 0
|  | M-110 : | [25 empty] | VV | 0
|  | 6,30 |  | 6.3 | [23 empty] | VV | 0
|  | M-111 : | [25 empty] | VV | 0
|  | 5,46 |  | 5.46 | [23 empty] | VV | 0
|  | M-112 : | [25 empty] | VV | 0
|  | 5,46 |  | 5.46 | [23 empty] | VV | 0
|  | M-113 : | [25 empty] | VV | 0
|  | 5,46 |  | 5.46 | [23 empty] | VV | 0
|  | M-114 : | [25 empty] | VV | 0
|  | 6,30 |  | 6.3 | [23 empty] | VV | 0
|  | M-115 : | [25 empty] | VV | 0
|  | 24,88 |  | 24.88 | [23 empty] | VV | 0
|  | M-122 : | [25 empty] | VV | 0
|  | 2,64 |  | 2.64 | [23 empty] | VV | 0
|  | M-124 : | [25 empty] | VV | 0
|  | 2,28 |  | 2.28 | [23 empty] | VV | 0
|  | M-125 : | [25 empty] | VV | 0
|  | 10,26 |  | 10.26 | [23 empty] | VV | 0
|  | výkres D.1.1.05 : | [25 empty] | VV | 0
|  | Vyspravení stávajících omítek před natažením lepidla s perlinkou a vrchního štuku : | [25 empty] | VV | 0
|  | 1.NP : | [25 empty] | VV | 0
|  | M1.00.01+M1.00.02+M1.00.03 : | [25 empty] | VV | 0
|  | 10,40+58,92+7,76 |  | 77.08 | [23 empty] | VV | 0
|  | M1.00.04 : | [25 empty] | VV | 0
|  | 0,00 | [25 empty] | VV | 0
|  | M1.05.01 : | [25 empty] | VV | 0
|  | 3,29 |  | 3.29 | [23 empty] | VV | 0
|  | M1.05.02 : | [25 empty] | VV | 0
|  | 2,60 |  | 2.6 | [23 empty] | VV | 0
|  | M1.05.03 : | [25 empty] | VV | 0
|  | 8,65 |  | 8.65 | [23 empty] | VV | 0
|  | M1.05.04 : | [25 empty] | VV | 0
|  | 15,03 |  | 15.03 | [23 empty] | VV | 0
|  | M1.06.01 : | [25 empty] | VV | 0
|  | 4,95 |  | 4.95 | [23 empty] | VV | 0
|  | M1.06.02 : | [25 empty] | VV | 0
|  | 5,96 |  | 5.96 | [23 empty] | VV | 0
|  | M1.06.03 : | [25 empty] | VV | 0
|  | 19,45 |  | 19.45 | [23 empty] | VV | 0
|  | M1.06.04 : | [25 empty] | VV | 0
|  | 15,45 |  | 15.45 | [23 empty] | VV | 0
|  | M1.07.01 : | [25 empty] | VV | 0
|  | 3,29 |  | 3.29 | [23 empty] | VV | 0
|  | M1.07.02 : | [25 empty] | VV | 0
|  | 2,60 |  | 2.6 | [23 empty] | VV | 0
|  | M1.07.03 : | [25 empty] | VV | 0
|  | 8,65 |  | 8.65 | [23 empty] | VV | 0
|  | M1.07.04 : | [25 empty] | VV | 0
|  | 11,86 |  | 11.86 | [23 empty] | VV | 0
|  | M1.08.01 : | [25 empty] | VV | 0
|  | 5,15 |  | 5.15 | [23 empty] | VV | 0
|  | M1.08.02 : | [25 empty] | VV | 0
|  | 5,96 |  | 5.96 | [23 empty] | VV | 0
|  | M1.08.03 : | [25 empty] | VV | 0
|  | 21,26 |  | 21.26 | [23 empty] | VV | 0
|  | M1.08.04 : | [25 empty] | VV | 0
|  | 12,51 |  | 12.51 | [23 empty] | VV | 0
|  | M1.09.01 : | [25 empty] | VV | 0
|  | 8,10 |  | 8.1 | [23 empty] | VV | 0
|  | M1.09.02 : | [25 empty] | VV | 0
|  | 5,88 |  | 5.88 | [23 empty] | VV | 0
|  | M1.09.03 : | [25 empty] | VV | 0
|  | 18,72 |  | 18.72 | [23 empty] | VV | 0
|  | M1.09.04 : | [25 empty] | VV | 0
|  | 13,94 |  | 13.94 | [23 empty] | VV | 0
|  | M1.10.01 : | [25 empty] | VV | 0
|  | 7,03 |  | 7.03 | [23 empty] | VV | 0
|  | M1.10.02 : | [25 empty] | VV | 0
|  | 5,69 |  | 5.69 | [23 empty] | VV | 0
|  | M1.10.03 : | [25 empty] | VV | 0
|  | 15,53 |  | 15.53 | [23 empty] | VV | 0
|  | M1.10.04 : | [25 empty] | VV | 0
|  | 15,18 |  | 15.18 | [23 empty] | VV | 0
|  | M1.10.05 : | [25 empty] | VV | 0
|  | 16,48 |  | 16.48 | [23 empty] | VV | 0
41 | 611481211RT2 | Vyztužení vnitřních omítek stropů sklotextilní síťovinou s dodávkou síťoviny a stěrkového tmelu | m2 | 540.4525 |  | 0 |  | 0 |  | 0 | 12 | 0 | 0.00411 | 2.22 | 0 | 0 | 801-1 | RTS 25/ I | RTS 25/ I | 0.484 | 261.58 |  | Práce | Červená |  |  |  | POL1_
|  | s pomocným lešením o výšce podlahy do 1900 mm a pro zatížení do 1,5 kPa, | [25 empty] | SPI
|  | výkres D.1.1.04 : | [25 empty] | VV | 0
|  | Lepidlo s perlinkou na stropy : | [25 empty] | VV | 0
|  | 1.PP : | [25 empty] | VV | 0
|  | M-101 : | [25 empty] | VV | 0
|  | 15,80 |  | 15.8 | [23 empty] | VV | 0
|  | M-102 : | [25 empty] | VV | 0
|  | 78,88 |  | 78.88 | [23 empty] | VV | 0
|  | M-109 : | [25 empty] | VV | 0
|  | 10,06 |  | 10.06 | [23 empty] | VV | 0
|  | M-110 : | [25 empty] | VV | 0
|  | 6,30 |  | 6.3 | [23 empty] | VV | 0
|  | M-111 : | [25 empty] | VV | 0
|  | 5,46 |  | 5.46 | [23 empty] | VV | 0
|  | M-112 : | [25 empty] | VV | 0
|  | 5,46 |  | 5.46 | [23 empty] | VV | 0
|  | M-113 : | [25 empty] | VV | 0
|  | 5,46 |  | 5.46 | [23 empty] | VV | 0
|  | M-114 : | [25 empty] | VV | 0
|  | 6,30 |  | 6.3 | [23 empty] | VV | 0
|  | M-115 : | [25 empty] | VV | 0
|  | 24,88 |  | 24.88 | [23 empty] | VV | 0
|  | M-122 : | [25 empty] | VV | 0
|  | 2,64 |  | 2.64 | [23 empty] | VV | 0
|  | M-124 : | [25 empty] | VV | 0
|  | 2,28 |  | 2.28 | [23 empty] | VV | 0
|  | M-125 : | [25 empty] | VV | 0
|  | 10,26 |  | 10.26 | [23 empty] | VV | 0
|  | výkres D.1.1.05 : | [25 empty] | VV | 0
|  | Lepidlo s perlinkou na stropy : | [25 empty] | VV | 0
|  | 1.NP : | [25 empty] | VV | 0
|  | M1.00.01+M1.00.02+M1.00.03 : | [25 empty] | VV | 0
|  | 10,40+58,92+7,76 |  | 77.08 | [23 empty] | VV | 0
|  | M1.00.04 : | [25 empty] | VV | 0
|  | 0,00 | [25 empty] | VV | 0
|  | M1.05.01 : | [25 empty] | VV | 0
|  | 3,29 |  | 3.29 | [23 empty] | VV | 0
|  | M1.05.02 : | [25 empty] | VV | 0
|  | 2,60 |  | 2.6 | [23 empty] | VV | 0
|  | M1.05.03 : | [25 empty] | VV | 0
|  | 8,65 |  | 8.65 | [23 empty] | VV | 0
|  | M1.05.04 : | [25 empty] | VV | 0
|  | 15,03 |  | 15.03 | [23 empty] | VV | 0
|  | M1.06.01 : | [25 empty] | VV | 0
|  | 4,95 |  | 4.95 | [23 empty] | VV | 0
|  | M1.06.02 : | [25 empty] | VV | 0
|  | 5,96 |  | 5.96 | [23 empty] | VV | 0
|  | M1.06.03 : | [25 empty] | VV | 0
|  | 19,45 |  | 19.45 | [23 empty] | VV | 0
|  | M1.06.04 : | [25 empty] | VV | 0
|  | 15,45 |  | 15.45 | [23 empty] | VV | 0
|  | M1.07.01 : | [25 empty] | VV | 0
|  | 3,29 |  | 3.29 | [23 empty] | VV | 0
|  | M1.07.02 : | [25 empty] | VV | 0
|  | 2,60 |  | 2.6 | [23 empty] | VV | 0
|  | M1.07.03 : | [25 empty] | VV | 0
|  | 8,65 |  | 8.65 | [23 empty] | VV | 0
|  | M1.07.04 : | [25 empty] | VV | 0
|  | 11,86 |  | 11.86 | [23 empty] | VV | 0
|  | M1.08.01 : | [25 empty] | VV | 0
|  | 5,15 |  | 5.15 | [23 empty] | VV | 0
|  | M1.08.02 : | [25 empty] | VV | 0
|  | 5,96 |  | 5.96 | [23 empty] | VV | 0
|  | M1.08.03 : | [25 empty] | VV | 0
|  | 21,26 |  | 21.26 | [23 empty] | VV | 0
|  | M1.08.04 : | [25 empty] | VV | 0
|  | 12,51 |  | 12.51 | [23 empty] | VV | 0
|  | M1.09.01 : | [25 empty] | VV | 0
|  | 8,10 |  | 8.1 | [23 empty] | VV | 0
|  | M1.09.02 : | [25 empty] | VV | 0
|  | 5,88 |  | 5.88 | [23 empty] | VV | 0
|  | M1.09.03 : | [25 empty] | VV | 0
|  | 18,72 |  | 18.72 | [23 empty] | VV | 0
|  | M1.09.04 : | [25 empty] | VV | 0
|  | 13,94 |  | 13.94 | [23 empty] | VV | 0
|  | M1.10.01 : | [25 empty] | VV | 0
|  | 7,03 |  | 7.03 | [23 empty] | VV | 0
|  | M1.10.02 : | [25 empty] | VV | 0
|  | 5,69 |  | 5.69 | [23 empty] | VV | 0
|  | M1.10.03 : | [25 empty] | VV | 0
|  | 15,53 |  | 15.53 | [23 empty] | VV | 0
|  | M1.10.04 : | [25 empty] | VV | 0
|  | 15,18 |  | 15.18 | [23 empty] | VV | 0
|  | M1.10.05 : | [25 empty] | VV | 0
|  | 16,48 |  | 16.48 | [23 empty] | VV | 0
|  | lepidlo s perlinkou na stropy ve stávajících koupelnách s výměnou stoupaček : | [25 empty] | VV | 0
|  | 1.NP : | [25 empty] | VV | 0
|  | 2*(1,575*1,65) |  | 5.1975 | [23 empty] | VV | 0
|  | 2.NP : | [25 empty] | VV | 0
|  | 6*(1,575*1,65) |  | 15.5925 | [23 empty] | VV | 0
|  | 3.NP : | [25 empty] | VV | 0
|  | 6*(1,575*1,65) |  | 15.5925 | [23 empty] | VV | 0
42 | 612403382R00 | Hrubá výplň rýh ve stěnách, jakoukoliv maltou maltou ze suchých směsí 50 x 50 mm | m | 100 |  | 0 |  | 0 |  | 0 | 12 | 0 | 0.00408 | 0.41 | 0 | 0 | 801-4 | RTS 25/ I | RTS 25/ I | 0.152 | 15.2 |  | Práce | Běžná |  |  |  | POL1_
|  | jakékoliv šířky rýhy, | [25 empty] | SPI
|  | rýhy pro profese : | [25 empty] | VV | 0
|  | 100,00 |  | 100 | [23 empty] | VV | 0
43 | 612403386R00 | Hrubá výplň rýh ve stěnách, jakoukoliv maltou maltou ze suchých směsí 100 x 100 mm | m | 100 |  | 0 |  | 0 |  | 0 | 12 | 0 | 0.01634 | 1.63 | 0 | 0 | 801-4 | RTS 25/ I | RTS 25/ I | 0.253 | 25.3 |  | Práce | Běžná |  |  |  | POL1_
|  | jakékoliv šířky rýhy, | [25 empty] | SPI
|  | rýhy pro profese : | [25 empty] | VV | 0
|  | 100,00 |  | 100 | [23 empty] | VV | 0
44 | 612403388R00 | Hrubá výplň rýh ve stěnách, jakoukoliv maltou maltou ze suchých směsí 150 x 150 mm | m | 50 |  | 0 |  | 0 |  | 0 | 12 | 0 | 0.03675 | 1.84 | 0 | 0 | 801-4 | RTS 25/ I | RTS 25/ I | 0.293 | 14.65 |  | Práce | Běžná |  |  |  | POL1_
|  | jakékoliv šířky rýhy, | [25 empty] | SPI
|  | rýhy pro profese : | [25 empty] | VV | 0
|  | 50,00 |  | 50 | [23 empty] | VV | 0
45 | 612409991RT2 | Začištění omítek kolem oken, dveří a obkladů apod. s použitím suché maltové směsi | m | 68.04 |  | 0 |  | 0 |  | 0 | 12 | 0 | 0.00251 | 0.17 | 0 | 0 | 801-4 | RTS 25/ I | RTS 25/ I | 0.18233 | 12.41 |  | Práce | Červená |  |  |  | POL1_
|  | výkres D.1.1.04 : | [25 empty] | VV | 0
|  | 1.PP : | [25 empty] | VV | 0
|  | zapravení kolem zárubní do stávajícího zdiva : | [25 empty] | VV | 0
|  | (6*2,10*3*0,90)*2 |  | 68.04 | [23 empty] | VV | 0
46 | 612421615R00 | Omítky vnitřní stěn vápenné nebo vápenocementové v podlaží i ve schodišti hrubé zatřené | m2 | 117.0105 |  | 0 |  | 0 |  | 0 | 12 | 0 | 0.03921 | 4.59 | 0 | 0 | 801-1 | RTS 25/ I | RTS 25/ I | 0.396 | 46.34 |  | Práce | Červená |  |  |  | POL1_
|  | výkres D.1.1.05 : | [25 empty] | VV | 0
|  | na novém keramickém zdivu : | [25 empty] | VV | 0
|  | M1.00.01 : | [25 empty] | VV | 0
|  | 2*(2,05*2,25) |  | 9.225 | [23 empty] | VV | 0
|  | M1.00.02 : | [25 empty] | VV | 0
|  | (1,00+1,00)*2,30 |  | 4.6 | [23 empty] | VV | 0
|  | M1.00.03 : | [25 empty] | VV | 0
|  | 0,30*2,30 |  | 0.69 | [23 empty] | VV | 0
|  | M1.05.03 : | [25 empty] | VV | 0
|  | 2,45*2,57 |  | 6.2965 | [23 empty] | VV | 0
|  | M1.06.02 : | [25 empty] | VV | 0
|  | 0,60*2,10 |  | 1.26 | [23 empty] | VV | 0
|  | M1.06.04 : | [25 empty] | VV | 0
|  | 4,20*2,57 |  | 10.794 | [23 empty] | VV | 0
|  | 1,10*2,30 |  | 2.53 | [23 empty] | VV | 0
|  | M1.07.03 : | [25 empty] | VV | 0
|  | 2,45*2,57 |  | 6.2965 | [23 empty] | VV | 0
|  | M1.07.04 : | [25 empty] | VV | 0
|  | 4,20*2,57 |  | 10.794 | [23 empty] | VV | 0
|  | M1.08.02 : | [25 empty] | VV | 0
|  | 0,60*2,30 |  | 1.38 | [23 empty] | VV | 0
|  | M1.08.03 : | [25 empty] | VV | 0
|  | 4,20*2,57 |  | 10.794 | [23 empty] | VV | 0
|  | M1.09.01 : | [25 empty] | VV | 0
|  | 1,50*2,57 |  | 3.855 | [23 empty] | VV | 0
|  | 4,65*2,57 |  | 11.9505 | [23 empty] | VV | 0
|  | M1.09.03 : | [25 empty] | VV | 0
|  | 0,00 | [25 empty] | VV | 0
|  | M1.09.04 : | [25 empty] | VV | 0
|  | 4,20*2,57 |  | 10.794 | [23 empty] | VV | 0
|  | M1.10.01 : | [25 empty] | VV | 0
|  | 0,60*2,30 |  | 1.38 | [23 empty] | VV | 0
|  | M1.10.03 : | [25 empty] | VV | 0
|  | (1,10*1,10)*2,30 |  | 2.783 | [23 empty] | VV | 0
|  | M1.10.04 : | [25 empty] | VV | 0
|  | 4,20*2,57 |  | 10.794 | [23 empty] | VV | 0
|  | M1.10.05 : | [25 empty] | VV | 0
|  | 4,20*2,57 |  | 10.794 | [23 empty] | VV | 0
47 | 612421321R00 | Oprava vnitřních vápenných omítek stěn v množství opravované plochy přes 10 do 30 %, hladkých | m2 | 862.0152 |  | 0 |  | 0 |  | 0 | 12 | 0 | 0.01581 | 13.63 | 0 | 0 | 801-4 | RTS 25/ I | RTS 25/ I | 0.24845 | 214.17 |  | Práce | Červená |  |  |  | POL1_
|  | Včetně pomocného pracovního lešení o výšce podlahy do 1900 mm a pro zatížení do 1,5 kPa. | [25 empty] | POP
|  | výkres D.1.1.04 : | [25 empty] | VV | 0
|  | Vyspravení stávajících omítek před natažením lepidla s perlinkou a vrchního štuku : | [25 empty] | VV | 0
|  | 1.PP : | [25 empty] | VV | 0
|  | M-101 : | [25 empty] | VV | 0
|  | (6,635+2,40+6,635)*2,60 |  | 40.742 | [23 empty] | VV | 0
|  | odpočet otvorů : | [25 empty] | VV | 0
|  | -1,00*2,10 |  | -2.1 | [23 empty] | VV | 0
|  | M-102 : | [25 empty] | VV | 0
|  | (2*32,865+2,40)*2,60 |  | 177.138 | [23 empty] | VV | 0
|  | odpočet otvorů : | [25 empty] | VV | 0
|  | -7*(0,80*1,97) |  | -11.032 | [23 empty] | VV | 0
|  | M-109 : | [25 empty] | VV | 0
|  | 6,50*2,60 |  | 16.9 | [23 empty] | VV | 0
|  | odpočet otvorů : | [25 empty] | VV | 0
|  | -0,80*1,97 |  | -1.576 | [23 empty] | VV | 0
|  | přípočet špalet : | [25 empty] | VV | 0
|  | (2*2,10+1,00)*0,35 |  | 1.82 | [23 empty] | VV | 0
|  | M-110 : | [25 empty] | VV | 0
|  | (1,50+4,20+1,50)*2,60 |  | 18.72 | [23 empty] | VV | 0
|  | M-111 : | [25 empty] | VV | 0
|  | 2,10*2,60 |  | 5.46 | [23 empty] | VV | 0
|  | odpočet otvorů : | [25 empty] | VV | 0
|  | -0,90*0,60 |  | -0.54 | [23 empty] | VV | 0
|  | přípočet špalet : | [25 empty] | VV | 0
|  | (2*0,60+0,90)*0,35 |  | 0.735 | [23 empty] | VV | 0
|  | M-112 : | [25 empty] | VV | 0
|  | 2,10*2,60 |  | 5.46 | [23 empty] | VV | 0
|  | M-113 : | [25 empty] | VV | 0
|  | 2,10*2,60 |  | 5.46 | [23 empty] | VV | 0
|  | odpočet otvorů : | [25 empty] | VV | 0
|  | -0,90*0,60 |  | -0.54 | [23 empty] | VV | 0
|  | přípočet špalet : | [25 empty] | VV | 0
|  | (2*0,60+0,90)*0,35 |  | 0.735 | [23 empty] | VV | 0
|  | M-114 : | [25 empty] | VV | 0
|  | (1,50+1,50)*2,60 |  | 7.8 | [23 empty] | VV | 0
|  | M-115 : | [25 empty] | VV | 0
|  | (5,85+4,20+5,85)*2,60 |  | 41.34 | [23 empty] | VV | 0
|  | odpočet otvorů : | [25 empty] | VV | 0
|  | -3*(0,90*0,60) |  | -1.62 | [23 empty] | VV | 0
|  | -0,80*1,97 |  | -1.576 | [23 empty] | VV | 0
|  | přípočet špalet : | [25 empty] | VV | 0
|  | (6*0,60+3*0,90)*0,35 |  | 2.205 | [23 empty] | VV | 0
|  | (2*2,10+1,00)*0,35 |  | 1.82 | [23 empty] | VV | 0
|  | výkres D.1.1.05 : | [25 empty] | VV | 0
|  | Vyspravení stávajících omítek před natažením lepidla s perlinkou a vrchního štuku : | [25 empty] | VV | 0
|  | 1.NP : | [25 empty] | VV | 0
|  | M1.00.01+M1.00.02+M1.00.03 : | [25 empty] | VV | 0
|  | (24,44+4,035+2,40+4,035+24,44+5,175)*2,57 |  | 165.8293 | [23 empty] | VV | 0
|  | odpočet otvorů : | [25 empty] | VV | 0
|  | -6*(0,80*1,97) |  | -9.456 | [23 empty] | VV | 0
|  | -1,50*2,10 |  | -3.15 | [23 empty] | VV | 0
|  | -0,90*1,97 |  | -1.773 | [23 empty] | VV | 0
|  | přípočet špalet : | [25 empty] | VV | 0
|  | (2*2,10+1,50)*0,20 |  | 1.14 | [23 empty] | VV | 0
|  | M1.00.04 : | [25 empty] | VV | 0
|  | (2,45+2,45)*2,57 |  | 12.593 | [23 empty] | VV | 0
|  | odpočet otvorů : | [25 empty] | VV | 0
|  | -1,50*2,20 |  | -3.3 | [23 empty] | VV | 0
|  | -1,50*2,10 |  | -3.15 | [23 empty] | VV | 0
|  | přípočet špalet : | [25 empty] | VV | 0
|  | (2*2,10+1,50)*0,20 |  | 1.14 | [23 empty] | VV | 0
|  | (2*2,20+1,50)*0,35 |  | 2.065 | [23 empty] | VV | 0
|  | M1.05.01 : | [25 empty] | VV | 0
|  | (1,65+1,80+1,65)*2,57 |  | 13.107 | [23 empty] | VV | 0
|  | odpočet otvorů : | [25 empty] | VV | 0
|  | -2*(0,80*1,97) |  | -3.152 | [23 empty] | VV | 0
|  | -0,70*1,97 |  | -1.379 | [23 empty] | VV | 0
|  | přípočet špalet : | [25 empty] | VV | 0
|  | (2*2,10+1,00)*0,35 |  | 1.82 | [23 empty] | VV | 0
|  | M1.05.02 : | [25 empty] | VV | 0
|  | (1,65+1,575+1,65)*2,57 |  | 12.5288 | [23 empty] | VV | 0
|  | odpočet otvorů : | [25 empty] | VV | 0
|  | -0,70*1,97 |  | -1.379 | [23 empty] | VV | 0
|  | M1.05.03 : | [25 empty] | VV | 0
|  | (2,45+3,51)*2,57 |  | 15.3172 | [23 empty] | VV | 0
|  | odpočet otvorů : | [25 empty] | VV | 0
|  | -1,50*1,30 |  | -1.95 | [23 empty] | VV | 0
|  | přípočet špalet : | [25 empty] | VV | 0
|  | (2*2,20+1,50)*0,35 |  | 2.065 | [23 empty] | VV | 0
|  | M1.05.04 : | [25 empty] | VV | 0
|  | (2*3,525+2*4,20)*2,57 |  | 39.7065 | [23 empty] | VV | 0
|  | odpočet otvorů : | [25 empty] | VV | 0
|  | -0,80*1,97 |  | -1.576 | [23 empty] | VV | 0
|  | -1,50*1,30 |  | -1.95 | [23 empty] | VV | 0
|  | přípočet špalet : | [25 empty] | VV | 0
|  | (2*2,20+1,50)*0,35 |  | 2.065 | [23 empty] | VV | 0
|  | M1.06.01 : | [25 empty] | VV | 0
|  | 0,75*2,57 |  | 1.9275 | [23 empty] | VV | 0
|  | M1.06.02 : | [25 empty] | VV | 0
|  | 2,45*2,57 |  | 6.2965 | [23 empty] | VV | 0
|  | M1.06.03 : | [25 empty] | VV | 0
|  | (2,125+4,20+2,125+5,20)*2,57 |  | 35.0805 | [23 empty] | VV | 0
|  | odpočet otvorů : | [25 empty] | VV | 0
|  | -2*(1,50*1,30) |  | -3.9 | [23 empty] | VV | 0
|  | přípočet špalet : | [25 empty] | VV | 0
|  | (4*2,20+2*1,50)*0,35 |  | 4.13 | [23 empty] | VV | 0
|  | M1.06.04 : | [25 empty] | VV | 0
|  | (3,615+3,615)*2,57 |  | 18.5811 | [23 empty] | VV | 0
|  | odpočet otvorů : | [25 empty] | VV | 0
|  | -1,50*1,30 |  | -1.95 | [23 empty] | VV | 0
|  | přípočet špalet : | [25 empty] | VV | 0
|  | (2*2,20+1,50)*0,35 |  | 2.065 | [23 empty] | VV | 0
|  | M1.07.01 : | [25 empty] | VV | 0
|  | (1,65+1,90+1,65)*2,57 |  | 13.364 | [23 empty] | VV | 0
|  | odpočet otvorů : | [25 empty] | VV | 0
|  | -2*(0,80*1,97) |  | -3.152 | [23 empty] | VV | 0
|  | -0,70*1,97 |  | -1.379 | [23 empty] | VV | 0
|  | přípočet špalet : | [25 empty] | VV | 0
|  | (2*2,10+1,00)*0,35 |  | 1.82 | [23 empty] | VV | 0
|  | M1.07.02 : | [25 empty] | VV | 0
|  | (1,65+1,575+1,65)*2,57 |  | 12.5288 | [23 empty] | VV | 0
|  | odpočet otvorů : | [25 empty] | VV | 0
|  | -0,70*1,97 |  | -1.379 | [23 empty] | VV | 0
|  | M1.07.03 : | [25 empty] | VV | 0
|  | (3,51+2,45)*2,57 |  | 15.3172 | [23 empty] | VV | 0
|  | odpočet otvorů : | [25 empty] | VV | 0
|  | -1,50*1,30 |  | -1.95 | [23 empty] | VV | 0
|  | přípočet špalet : | [25 empty] | VV | 0
|  | (2*2,20+1,50)*0,35 |  | 2.065 | [23 empty] | VV | 0
|  | M1.07.04 : | [25 empty] | VV | 0
|  | (2,77+4,20+2,77)*2,57 |  | 25.0318 | [23 empty] | VV | 0
|  | odpočet otvorů : | [25 empty] | VV | 0
|  | -1,50*1,30 |  | -1.95 | [23 empty] | VV | 0
|  | -0,80*1,97 |  | -1.576 | [23 empty] | VV | 0
|  | přípočet špalet : | [25 empty] | VV | 0
|  | (2*2,20+1,50)*0,35 |  | 2.065 | [23 empty] | VV | 0
|  | M1.08.01 : | [25 empty] | VV | 0
|  | 0,65*2,57 |  | 1.6705 | [23 empty] | VV | 0
|  | M1.08.02 : | [25 empty] | VV | 0
|  | 2,45*2,57 |  | 6.2965 | [23 empty] | VV | 0
|  | M1.08.03 : | [25 empty] | VV | 0
|  | (2,505+2,505+0,10+5,20)*2,57 |  | 26.4967 | [23 empty] | VV | 0
|  | odpočet otvorů : | [25 empty] | VV | 0
|  | -2*(1,50*1,30) |  | -3.9 | [23 empty] | VV | 0
|  | přípočet špalet : | [25 empty] | VV | 0
|  | (4*2,20+2*1,50)*0,35 |  | 4.13 | [23 empty] | VV | 0
|  | M1.08.04 : | [25 empty] | VV | 0
|  | (2,925+2,925)*2,57 |  | 15.0345 | [23 empty] | VV | 0
|  | odpočet otvorů : | [25 empty] | VV | 0
|  | -1,50*1,30 |  | -1.95 | [23 empty] | VV | 0
|  | přípočet špalet : | [25 empty] | VV | 0
|  | (2*2,20+1,50)*0,35 |  | 2.065 | [23 empty] | VV | 0
|  | M1.09.01 : | [25 empty] | VV | 0
|  | 1,50*2,57 |  | 3.855 | [23 empty] | VV | 0
|  | M1.09.02 : | [25 empty] | VV | 0
|  | 0,00 | [25 empty] | VV | 0
|  | M1.09.03 : | [25 empty] | VV | 0
|  | 6,40*2,57 |  | 16.448 | [23 empty] | VV | 0
|  | odpočet otvorů : | [25 empty] | VV | 0
|  | -2*(1,50*1,30) |  | -3.9 | [23 empty] | VV | 0
|  | přípočet špalet : | [25 empty] | VV | 0
|  | (4*2,20+2*1,50)*0,35 |  | 4.13 | [23 empty] | VV | 0
|  | M1.09.04 : | [25 empty] | VV | 0
|  | (3,265+3,265)*2,57 |  | 16.7821 | [23 empty] | VV | 0
|  | odpočet otvorů : | [25 empty] | VV | 0
|  | -1,50*1,30 |  | -1.95 | [23 empty] | VV | 0
|  | přípočet špalet : | [25 empty] | VV | 0
|  | (2*2,20+1,50)*0,35 |  | 2.065 | [23 empty] | VV | 0
|  | M1.10.01 : | [25 empty] | VV | 0
|  | (3,50+1,975)*2,57 |  | 14.0708 | [23 empty] | VV | 0
|  | M1.10.02 : | [25 empty] | VV | 0
|  | 0,45*2,57 |  | 1.1565 | [23 empty] | VV | 0
|  | M1.10.03 : | [25 empty] | VV | 0
|  | (6,40+2,40+6,40)*2,57 |  | 39.064 | [23 empty] | VV | 0
|  | odpočet otvorů : | [25 empty] | VV | 0
|  | -1,50*2,10 |  | -3.15 | [23 empty] | VV | 0
|  | -2,42*1,35 |  | -3.267 | [23 empty] | VV | 0
|  | -0,90*1,97 |  | -1.773 | [23 empty] | VV | 0
|  | přípočet špalet : | [25 empty] | VV | 0
|  | (2*2,10+1,50)*0,45 |  | 2.565 | [23 empty] | VV | 0
|  | (2*1,35+2,42)*0,35 |  | 1.792 | [23 empty] | VV | 0
|  | M1.10.04 : | [25 empty] | VV | 0
|  | (3,52+4,20+3,52)*2,57 |  | 28.8868 | [23 empty] | VV | 0
|  | odpočet otvorů : | [25 empty] | VV | 0
|  | -1,50*1,30 |  | -1.95 | [23 empty] | VV | 0
|  | -0,90*1,97 |  | -1.773 | [23 empty] | VV | 0
|  | přípočet špalet : | [25 empty] | VV | 0
|  | (2*2,20+1,50)*0,35 |  | 2.065 | [23 empty] | VV | 0
|  | (2*2,10+1,10)*0,35 |  | 1.855 | [23 empty] | VV | 0
|  | M1.10.05 : | [25 empty] | VV | 0
|  | (3,87+4,20+3,87)*2,57 |  | 30.6858 | [23 empty] | VV | 0
|  | odpočet otvorů : | [25 empty] | VV | 0
|  | -1,50*2,10 |  | -3.15 | [23 empty] | VV | 0
|  | -1,50*1,30 |  | -1.95 | [23 empty] | VV | 0
|  | přípočet špalet : | [25 empty] | VV | 0
|  | (2*2,20+1,50)*0,35 |  | 2.065 | [23 empty] | VV | 0
48 | 612425931RT2 | Omítka vápenná vnitřního ostění omítkou štukovou | m2 | 3.1 |  | 0 |  | 0 |  | 0 | 12 | 0 | 0.03566 | 0.11 | 0 | 0 | 801-4 | RTS 25/ I | RTS 25/ I | 1.1842 | 3.67 |  | Práce | Běžná |  |  |  | POL1_
|  | okenního nebo dveřního, z pomocného pracovního lešení o výšce podlahy do 1900 mm a pro zatížení do 1,5 kPa, | [25 empty] | SPI |  | okenního nebo dveřního, z pomocného pracovního lešení o výšce podlahy do 1900 mm a pro zatížení do 1,5 kPa,
|  | výkres D.1.1.06 : | [25 empty] | VV | 0
|  | omítka špalet kolem nových oken 02/O : | [25 empty] | VV | 0
|  | 2.NP : | [25 empty] | VV | 0
|  | (2*2,00+2,20)*0,25 |  | 1.55 | [23 empty] | VV | 0
|  | 3.NP : | [25 empty] | VV | 0
|  | (2*2,00+2,20)*0,25 |  | 1.55 | [23 empty] | VV | 0
49 | 612434133RT2 | Omítkový sanační systém pro vnitřní zdivo sanační podhoz tl. 10 mm, sanační omítka tl. 25 mm, sanační omítka štuková tl. 3 mm, | m2 | 45.7246 |  | 0 |  | 0 |  | 0 | 12 | 0 | 0.04242 | 1.94 | 0 | 0 | 801-4 | RTS 25/ I | RTS 25/ I | 0.73244 | 33.49 |  | Práce | Červená |  |  |  | POL1_
|  | výkres D.1.1.04 : | [25 empty] | VV | 0
|  | Poznámka 21 : | [25 empty] | VV | 0
|  | sanační omítka - podrobněji viz PD : | [25 empty] | VV | 0
|  | 1.PP : | [25 empty] | VV | 0
|  | M-1.22 : | [25 empty] | VV | 0
|  | (2*1,20+2*2,20)*2,60 |  | 17.68 | [23 empty] | VV | 0
|  | odpočet otvorů : | [25 empty] | VV | 0
|  | -3*(0,80*1,97) |  | -4.728 | [23 empty] | VV | 0
|  | M-1.24 : | [25 empty] | VV | 0
|  | (2*1,20+2*1,90)*2,60 |  | 16.12 | [23 empty] | VV | 0
|  | odpočet otvorů : | [25 empty] | VV | 0
|  | -0,80*1,97 |  | -1.576 | [23 empty] | VV | 0
|  | M-1.25 : | [25 empty] | VV | 0
|  | (2,268+2,40+2,268)*2,60 |  | 18.0336 | [23 empty] | VV | 0
|  | odpočet otvorů : | [25 empty] | VV | 0
|  | -0,90*0,60 |  | -0.54 | [23 empty] | VV | 0
|  | přípočet špalet : | [25 empty] | VV | 0
|  | (2*0,60+0,90)*0,35 |  | 0.735 | [23 empty] | VV | 0
50 | 612473186R00 | Omítky vnitřní zdiva ze suchých směsí příplatek za zabudované rohovníky | m | 120.14 |  | 0 |  | 0 |  | 0 | 12 | 0 | 0.00016 | 0.02 | 0 | 0 | 801-1 | RTS 25/ I | RTS 25/ I | 0 | 0 |  | Práce | Červená |  |  |  | POL1_
|  | omítka vápenocementová, strojně nebo ručně nanášená v podlaží i ve schodišti na jakýkoliv druh podkladu, kompletní souvrství | [25 empty] | SPI |  | omítka vápenocementová, strojně nebo ručně nanášená v podlaží i ve schodišti na jakýkoliv druh podkladu, kompletní souvrství
|  | 1.PP : | [25 empty] | VV | 0
|  | 2*0,60+0,90 |  | 2.1 | [23 empty] | VV | 0
|  | 4*0,60+2*0,90 |  | 4.2 | [23 empty] | VV | 0
[28 empty] | VV | 0
|  | 1.NP : | [25 empty] | VV | 0
|  | 13*(2*1,30+1,50) |  | 53.3 | [23 empty] | VV | 0
|  | 2*2,20+1,50 |  | 5.9 | [23 empty] | VV | 0
|  | 2*2,20+1,50 |  | 5.9 | [23 empty] | VV | 0
|  | 2*1,35+2,42 |  | 5.12 | [23 empty] | VV | 0
|  | 2.NP : | [25 empty] | VV | 0
|  | 2*2,00+2,20 |  | 6.2 | [23 empty] | VV | 0
|  | 3.NP : | [25 empty] | VV | 0
|  | 2*2,00+2,20 |  | 6.2 | [23 empty] | VV | 0
|  | vnitřní rohy v 1.PP : | [25 empty] | VV | 0
|  | 2*2,60 |  | 5.2 | [23 empty] | VV | 0
|  | 4*2,10+2*1,10 |  | 10.6 | [23 empty] | VV | 0
|  | vnitřní rohy v 1.NP : | [25 empty] | VV | 0
|  | 6*2,57 |  | 15.42 | [23 empty] | VV | 0
51 | 612481211RT2 | Vyztužení povrchu vnitřních stěn sklotextilní síťovinou s dodávkou síťoviny a stěrkového tmelu | m2 | 21.588 |  | 0 |  | 0 |  | 0 | 12 | 0 | 0.00367 | 0.08 | 0 | 0 | 801-1 | RTS 25/ I | RTS 25/ I | 0.362 | 7.81 |  | Práce | Červená |  |  |  | POL1_
|  | výkres D.1.1.05 : | [25 empty] | VV | 0
|  | zateplení stěn z minerální vaty tl.80 mm - příplatek za dvojitou sklotextilní síťovinu : | [25 empty] | VV | 0
|  | M1.00.04 : | [25 empty] | VV | 0
|  | 4,20*2,57 |  | 10.794 | [23 empty] | VV | 0
|  | 4,20*2,57 |  | 10.794 | [23 empty] | VV | 0
52 | 612481211RT2 | Vyztužení povrchu vnitřních stěn sklotextilní síťovinou s dodávkou síťoviny a stěrkového tmelu | m2 | 1424.0477 |  | 0 |  | 0 |  | 0 | 12 | 0 | 0.00367 | 5.23 | 0 | 0 | 801-1 | RTS 25/ I | RTS 25/ I | 0.362 | 515.51 |  | Práce | Červená |  |  |  | POL1_
|  | výkres D.1.1.04 : | [25 empty] | VV | 0
|  | Lepidlo s perlinkou na stěny : | [25 empty] | VV | 0
|  | 1.PP : | [25 empty] | VV | 0
|  | M-101 : | [25 empty] | VV | 0
|  | (2*6,635+2*2,40)*2,60 |  | 46.982 | [23 empty] | VV | 0
|  | odpočet otvorů : | [25 empty] | VV | 0
|  | -0,80*1,97 |  | -1.576 | [23 empty] | VV | 0
|  | -0,90*1,97 |  | -1.773 | [23 empty] | VV | 0
|  | M-102 : | [25 empty] | VV | 0
|  | (2*32,865+2*2,40)*2,60 |  | 183.378 | [23 empty] | VV | 0
|  | odpočet otvorů : | [25 empty] | VV | 0
|  | -7*(0,80*1,97) |  | -11.032 | [23 empty] | VV | 0
|  | -0,90*1,97 |  | -1.773 | [23 empty] | VV | 0
|  | M-109 : | [25 empty] | VV | 0
|  | (2*6,50+2*1,50)*2,60 |  | 41.6 | [23 empty] | VV | 0
|  | odpočet otvorů : | [25 empty] | VV | 0
|  | -6*(0,80*1,97) |  | -9.456 | [23 empty] | VV | 0
|  | přípočet špalet : | [25 empty] | VV | 0
|  | (2*2,10+1,00)*0,35 |  | 1.82 | [23 empty] | VV | 0
|  | M-110 : | [25 empty] | VV | 0
|  | (2*1,50+2*4,20)*2,60 |  | 29.64 | [23 empty] | VV | 0
|  | odpočet otvorů : | [25 empty] | VV | 0
|  | -0,80*1,97 |  | -1.576 | [23 empty] | VV | 0
|  | M-111 : | [25 empty] | VV | 0
|  | (2*2,10+2*2,60)*2,60 |  | 24.44 | [23 empty] | VV | 0
|  | odpočet otvorů : | [25 empty] | VV | 0
|  | -0,90*0,60 |  | -0.54 | [23 empty] | VV | 0
|  | -0,80*1,97 |  | -1.576 | [23 empty] | VV | 0
|  | přípočet špalet : | [25 empty] | VV | 0
|  | (2*0,60+0,90)*0,35 |  | 0.735 | [23 empty] | VV | 0
|  | M-112 : | [25 empty] | VV | 0
|  | (2*2,10+2*2,60)*2,60 |  | 24.44 | [23 empty] | VV | 0
|  | odpočet otvorů : | [25 empty] | VV | 0
|  | -0,80*1,97 |  | -1.576 | [23 empty] | VV | 0
|  | M-113 : | [25 empty] | VV | 0
|  | (2*2,10+2*2,60)*2,60 |  | 24.44 | [23 empty] | VV | 0
|  | odpočet otvorů : | [25 empty] | VV | 0
|  | -0,90*0,60 |  | -0.54 | [23 empty] | VV | 0
|  | -0,80*1,97 |  | -1.576 | [23 empty] | VV | 0
|  | přípočet špalet : | [25 empty] | VV | 0
|  | (2*0,60+0,90)*0,35 |  | 0.735 | [23 empty] | VV | 0
|  | M-114 : | [25 empty] | VV | 0
|  | (2*1,50+2*4,20)*2,60 |  | 29.64 | [23 empty] | VV | 0
|  | odpočet otvorů : | [25 empty] | VV | 0
|  | -0,80*1,97 |  | -1.576 | [23 empty] | VV | 0
|  | M-115 : | [25 empty] | VV | 0
|  | (2*5,85+2*4,20)*2,60 |  | 52.26 | [23 empty] | VV | 0
|  | odpočet otvorů : | [25 empty] | VV | 0
|  | -3*(0,90*0,60) |  | -1.62 | [23 empty] | VV | 0
|  | -0,80*1,97 |  | -1.576 | [23 empty] | VV | 0
|  | přípočet špalet : | [25 empty] | VV | 0
|  | (6*0,60+3*0,90)*0,35 |  | 2.205 | [23 empty] | VV | 0
|  | (2*2,10+1,00)*0,35 |  | 1.82 | [23 empty] | VV | 0
|  | M-125 : | [25 empty] | VV | 0
|  | (1,932+2,40+1,932)*2,60 |  | 16.2864 | [23 empty] | VV | 0
|  | odpočet otvorů : | [25 empty] | VV | 0
|  | -0,80*1,97 |  | -1.576 | [23 empty] | VV | 0
|  | přípočet špalet : | [25 empty] | VV | 0
|  | (2*2,10+1,00)*0,20 |  | 1.04 | [23 empty] | VV | 0
|  | výkres D.1.1.05 : | [25 empty] | VV | 0
|  | Lepidlo s perlinkou na stěny : | [25 empty] | VV | 0
|  | 1.NP : | [25 empty] | VV | 0
|  | M1.00.01+M1.00.02+M1.00.03 : | [25 empty] | VV | 0
|  | (2*4,035+2*24,44+2*5,175+2*2,40)*2,57 |  | 185.297 | [23 empty] | VV | 0
|  | odpočet otvorů : | [25 empty] | VV | 0
|  | -6*(0,80*1,97) |  | -9.456 | [23 empty] | VV | 0
|  | -1,50*2,10 |  | -3.15 | [23 empty] | VV | 0
|  | -4*(0,90*1,97) |  | -7.092 | [23 empty] | VV | 0
|  | přípočet špalet : | [25 empty] | VV | 0
|  | (2*2,10+1,50)*0,20 |  | 1.14 | [23 empty] | VV | 0
|  | M1.00.04 : | [25 empty] | VV | 0
|  | (2,45+2,45)*2,57 |  | 12.593 | [23 empty] | VV | 0
|  | odpočet otvorů : | [25 empty] | VV | 0
|  | -1,50*2,20 |  | -3.3 | [23 empty] | VV | 0
|  | -1,50*2,10 |  | -3.15 | [23 empty] | VV | 0
|  | přípočet špalet : | [25 empty] | VV | 0
|  | (2*2,10+1,50)*0,20 |  | 1.14 | [23 empty] | VV | 0
|  | (2*2,20+1,50)*0,35 |  | 2.065 | [23 empty] | VV | 0
|  | M1.05.01 : | [25 empty] | VV | 0
|  | (2*1,80+2*1,65)*2,57 |  | 17.733 | [23 empty] | VV | 0
|  | odpočet otvorů : | [25 empty] | VV | 0
|  | -3*(0,80*1,97) |  | -4.728 | [23 empty] | VV | 0
|  | -0,70*1,97 |  | -1.379 | [23 empty] | VV | 0
|  | přípočet špalet : | [25 empty] | VV | 0
|  | (2*2,10+1,00)*0,35 |  | 1.82 | [23 empty] | VV | 0
|  | M1.05.02 : | [25 empty] | VV | 0
|  | (2*1,575+2*1,65)*2,57 |  | 16.5765 | [23 empty] | VV | 0
|  | odpočet otvorů : | [25 empty] | VV | 0
|  | -0,70*1,97 |  | -1.379 | [23 empty] | VV | 0
|  | M1.05.03 : | [25 empty] | VV | 0
|  | (2*3,51+2*2,45)*2,57 |  | 30.6344 | [23 empty] | VV | 0
|  | odpočet otvorů : | [25 empty] | VV | 0
|  | -1,50*1,30 |  | -1.95 | [23 empty] | VV | 0
|  | -0,80*1,97 |  | -1.576 | [23 empty] | VV | 0
|  | přípočet špalet : | [25 empty] | VV | 0
|  | (2*2,20+1,50)*0,35 |  | 2.065 | [23 empty] | VV | 0
|  | M1.05.04 : | [25 empty] | VV | 0
|  | (2*3,525+2*4,20)*2,57 |  | 39.7065 | [23 empty] | VV | 0
|  | odpočet otvorů : | [25 empty] | VV | 0
|  | -0,80*1,97 |  | -1.576 | [23 empty] | VV | 0
|  | -1,50*1,30 |  | -1.95 | [23 empty] | VV | 0
|  | přípočet špalet : | [25 empty] | VV | 0
|  | (2*2,20+1,50)*0,35 |  | 2.065 | [23 empty] | VV | 0
|  | M1.06.01 : | [25 empty] | VV | 0
|  | (2*2,00+2*2,30)*2,57 |  | 22.102 | [23 empty] | VV | 0
|  | odpočet otvorů : | [25 empty] | VV | 0
|  | -3*(0,90*1,97) |  | -5.319 | [23 empty] | VV | 0
|  | přípočet špalet : | [25 empty] | VV | 0
|  | (2*2,10+1,55)*0,35 |  | 2.0125 | [23 empty] | VV | 0
|  | M1.06.02 : | [25 empty] | VV | 0
|  | (2*2,70+2*2,30)*2,57 |  | 25.7 | [23 empty] | VV | 0
|  | odpočet otvorů : | [25 empty] | VV | 0
|  | -0,90*1,97 |  | -1.773 | [23 empty] | VV | 0
|  | M1.06.03 : | [25 empty] | VV | 0
|  | (2*5,20+2*2,125+2*4,20)*2,57 |  | 59.2385 | [23 empty] | VV | 0
|  | odpočet otvorů : | [25 empty] | VV | 0
|  | -2*(1,50*1,30) |  | -3.9 | [23 empty] | VV | 0
|  | -2*(0,90*1,97) |  | -3.546 | [23 empty] | VV | 0
|  | přípočet špalet : | [25 empty] | VV | 0
|  | (4*2,20+2*1,50)*0,35 |  | 4.13 | [23 empty] | VV | 0
|  | M1.06.04 : | [25 empty] | VV | 0
|  | (2*3,615+2*4,20)*2,57 |  | 40.1691 | [23 empty] | VV | 0
|  | odpočet otvorů : | [25 empty] | VV | 0
|  | -1,50*1,30 |  | -1.95 | [23 empty] | VV | 0
|  | -0,90*1,97 |  | -1.773 | [23 empty] | VV | 0
|  | přípočet špalet : | [25 empty] | VV | 0
|  | (2*2,20+1,50)*0,35 |  | 2.065 | [23 empty] | VV | 0
|  | M1.07.01 : | [25 empty] | VV | 0
|  | (2*1,90+2*1,65)*2,57 |  | 18.247 | [23 empty] | VV | 0
|  | odpočet otvorů : | [25 empty] | VV | 0
|  | -3*(0,80*1,97) |  | -4.728 | [23 empty] | VV | 0
|  | -0,70*1,97 |  | -1.379 | [23 empty] | VV | 0
|  | přípočet špalet : | [25 empty] | VV | 0
|  | (2*2,10+1,00)*0,35 |  | 1.82 | [23 empty] | VV | 0
|  | M1.07.02 : | [25 empty] | VV | 0
|  | (2*1,575+2*1,65)*2,57 |  | 16.5765 | [23 empty] | VV | 0
|  | odpočet otvorů : | [25 empty] | VV | 0
|  | -0,70*1,97 |  | -1.379 | [23 empty] | VV | 0
|  | M1.07.03 : | [25 empty] | VV | 0
|  | (2*3,51+2*2,45)*2,57 |  | 30.6344 | [23 empty] | VV | 0
|  | odpočet otvorů : | [25 empty] | VV | 0
|  | -1,50*1,30 |  | -1.95 | [23 empty] | VV | 0
|  | -0,80*1,97 |  | -1.576 | [23 empty] | VV | 0
|  | přípočet špalet : | [25 empty] | VV | 0
|  | (2*2,20+1,50)*0,35 |  | 2.065 | [23 empty] | VV | 0
|  | M1.07.04 : | [25 empty] | VV | 0
|  | (2*2,77+2*4,20)*2,57 |  | 35.8258 | [23 empty] | VV | 0
|  | odpočet otvorů : | [25 empty] | VV | 0
|  | -1,50*1,30 |  | -1.95 | [23 empty] | VV | 0
|  | -0,80*1,97 |  | -1.576 | [23 empty] | VV | 0
|  | přípočet špalet : | [25 empty] | VV | 0
|  | (2*2,20+1,50)*0,35 |  | 2.065 | [23 empty] | VV | 0
|  | M1.08.01 : | [25 empty] | VV | 0
|  | (2*2,40+2*2,00)*2,57 |  | 22.616 | [23 empty] | VV | 0
|  | odpočet otvorů : | [25 empty] | VV | 0
|  | -3*(0,90*1,97) |  | -5.319 | [23 empty] | VV | 0
|  | přípočet špalet : | [25 empty] | VV | 0
|  | (2*2,10+1,55)*0,35 |  | 2.0125 | [23 empty] | VV | 0
|  | M1.08.02 : | [25 empty] | VV | 0
|  | (2*2,70+2*2,30)*2,57 |  | 25.7 | [23 empty] | VV | 0
|  | odpočet otvorů : | [25 empty] | VV | 0
|  | -0,90*1,97 |  | -1.773 | [23 empty] | VV | 0
|  | M1.08.03 : | [25 empty] | VV | 0
|  | (2*7,80+2*4,20)*2,57 |  | 61.68 | [23 empty] | VV | 0
|  | odpočet otvorů : | [25 empty] | VV | 0
|  | -2*(1,50*1,30) |  | -3.9 | [23 empty] | VV | 0
|  | -2*(0,90*1,97) |  | -3.546 | [23 empty] | VV | 0
|  | přípočet špalet : | [25 empty] | VV | 0
|  | (4*2,20+2*1,50)*0,35 |  | 4.13 | [23 empty] | VV | 0
|  | M1.08.04 : | [25 empty] | VV | 0
|  | (2*2,925+2*4,20)*2,57 |  | 36.6225 | [23 empty] | VV | 0
|  | odpočet otvorů : | [25 empty] | VV | 0
|  | -1,50*1,30 |  | -1.95 | [23 empty] | VV | 0
|  | -0,90*1,97 |  | -1.773 | [23 empty] | VV | 0
|  | přípočet špalet : | [25 empty] | VV | 0
|  | (2*2,20+1,50)*0,35 |  | 2.065 | [23 empty] | VV | 0
|  | M1.09.01 : | [25 empty] | VV | 0
|  | (2*1,50+2*5,40)*2,57 |  | 35.466 | [23 empty] | VV | 0
|  | odpočet otvorů : | [25 empty] | VV | 0
|  | -3*(0,90*1,97) |  | -5.319 | [23 empty] | VV | 0
|  | M1.09.02 : | [25 empty] | VV | 0
|  | (2*2,50+2*2,35)*2,57 |  | 24.929 | [23 empty] | VV | 0
|  | odpočet otvorů : | [25 empty] | VV | 0
|  | -0,90*1,97 |  | -1.773 | [23 empty] | VV | 0
|  | M1.09.03 : | [25 empty] | VV | 0
|  | (2*5,45+2*0,96+2*2,85)*2,57 |  | 47.5964 | [23 empty] | VV | 0
|  | odpočet otvorů : | [25 empty] | VV | 0
|  | -2*(1,50*1,30) |  | -3.9 | [23 empty] | VV | 0
|  | -2*(0,90*1,97) |  | -3.546 | [23 empty] | VV | 0
|  | přípočet špalet : | [25 empty] | VV | 0
|  | (4*2,20+2*1,50)*0,35 |  | 4.13 | [23 empty] | VV | 0
|  | M1.09.04 : | [25 empty] | VV | 0
|  | (2*3,265+2*4,20)*2,57 |  | 38.3701 | [23 empty] | VV | 0
|  | odpočet otvorů : | [25 empty] | VV | 0
|  | -1,50*1,30 |  | -1.95 | [23 empty] | VV | 0
|  | -0,90*1,97 |  | -1.773 | [23 empty] | VV | 0
|  | přípočet špalet : | [25 empty] | VV | 0
|  | (2*2,20+1,50)*0,35 |  | 2.065 | [23 empty] | VV | 0
|  | M1.10.01 : | [25 empty] | VV | 0
|  | (2*3,50+2*2,40)*2,57 |  | 30.326 | [23 empty] | VV | 0
|  | odpočet otvorů : | [25 empty] | VV | 0
|  | -3*(0,90*1,97) |  | -5.319 | [23 empty] | VV | 0
|  | M1.10.02 : | [25 empty] | VV | 0
|  | (2*2,60+2*2,35)*2,57 |  | 25.443 | [23 empty] | VV | 0
|  | odpočet otvorů : | [25 empty] | VV | 0
|  | -0,90*1,97 |  | -1.773 | [23 empty] | VV | 0
|  | M1.10.03 : | [25 empty] | VV | 0
|  | (2*6,40+2*2,40)*2,57 |  | 45.232 | [23 empty] | VV | 0
|  | odpočet otvorů : | [25 empty] | VV | 0
|  | -1,50*2,10 |  | -3.15 | [23 empty] | VV | 0
|  | -2,42*1,35 |  | -3.267 | [23 empty] | VV | 0
|  | -2*(0,90*1,97) |  | -3.546 | [23 empty] | VV | 0
|  | přípočet špalet : | [25 empty] | VV | 0
|  | (2*2,10+1,50)*0,45 |  | 2.565 | [23 empty] | VV | 0
|  | (2*1,35+2,42)*0,35 |  | 1.792 | [23 empty] | VV | 0
|  | M1.10.04 : | [25 empty] | VV | 0
|  | (2*3,52+2*4,20)*2,57 |  | 39.6808 | [23 empty] | VV | 0
|  | odpočet otvorů : | [25 empty] | VV | 0
|  | -1,50*1,30 |  | -1.95 | [23 empty] | VV | 0
|  | -0,90*1,97 |  | -1.773 | [23 empty] | VV | 0
|  | přípočet špalet : | [25 empty] | VV | 0
|  | (2*2,20+1,50)*0,35 |  | 2.065 | [23 empty] | VV | 0
|  | (2*2,10+1,10)*0,35 |  | 1.855 | [23 empty] | VV | 0
|  | M1.10.05 : | [25 empty] | VV | 0
|  | (2*3,87+2*4,20)*2,57 |  | 41.4798 | [23 empty] | VV | 0
|  | odpočet otvorů : | [25 empty] | VV | 0
|  | -1,50*2,10 |  | -3.15 | [23 empty] | VV | 0
|  | -1,50*1,30 |  | -1.95 | [23 empty] | VV | 0
|  | přípočet špalet : | [25 empty] | VV | 0
|  | (2*2,20+1,50)*0,35 |  | 2.065 | [23 empty] | VV | 0
|  | lepidlo s perlinkou na stěny ve stávajících koupelnách s výměnou stoupaček : | [25 empty] | VV | 0
|  | 1.NP : | [25 empty] | VV | 0
|  | ((2*1,575+2*1,65)*0,47)*2 |  | 6.063 | [23 empty] | VV | 0
|  | 2.NP : | [25 empty] | VV | 0
|  | ((2*1,575+2*1,65)*0,47)*6 |  | 18.189 | [23 empty] | VV | 0
|  | 3.NP : | [25 empty] | VV | 0
|  | ((2*1,575+2*1,65)*0,47)*6 |  | 18.189 | [23 empty] | VV | 0
53 | 622311731RV1 | Zateplení fasády , minerálními deskami s kolmým vláknem, tloušťky 80 mm, zakončené stěrkou s výztužnou tkaninou, , Hmoždinka | m2 | 21.588 |  | 0 |  | 0 |  | 0 | 12 | 0 | 0.02066 | 0.45 | 0 | 0 | 801-1 | RTS 25/ I | RTS 25/ I | 1.017 | 21.95 |  | Práce | Červená |  |  |  | POL1_
|  | nanesení lepicího tmelu na izolační desky, nalepení desek, zajištění talířovými hmoždinkami (6 ks/m2), přebroušení desek EPS, nebo kašírování u minerálních desek, natažení stěrky, vtlačení výztužné tkaniny, přehlazení stěrky. Další vrstvy podle popisu položky. Včetně rohových lišt na hranách budov. | [25 empty] | SPI |  | nanesení lepicího tmelu na izolační desky, nalepení desek, zajištění talířovými hmoždinkami (6 ks/m2), přebroušení desek EPS, nebo kašírování u minerálních desek, natažení stěrky, vtlačení výztužné tkaniny, přehlazení stěrky. Další vrstvy podle popisu položky. Včetně rohových lišt na hranách budov.
|  | Položka neobsahuje kontaktní nátěr a povrchovou úpravu omítkou. | [25 empty] | POP
|  | Součinitel tepelné vodivosti izolantu je 0,041 W/mK. | [25 empty] | POP
|  | výkres D.1.1.05 : | [25 empty] | VV | 0
|  | zateplení stěn z minerální vaty tl.80 mm : | [25 empty] | VV | 0
|  | M1.00.04 : | [25 empty] | VV | 0
|  | 4,20*2,57 |  | 10.794 | [23 empty] | VV | 0
|  | 4,20*2,57 |  | 10.794 | [23 empty] | VV | 0
54 | 622311732RV1 | Zateplení fasády , minerálními deskami s kolmým vláknem, tloušťky 100 mm, zakončené stěrkou s výztužnou tkaninou, , Hmoždinka | m2 | 10.29 |  | 0 |  | 0 |  | 0 | 12 | 0 | 0.02249 | 0.23 | 0 | 0 | 801-1 | RTS 25/ I | RTS 25/ I | 1.017 | 10.46 |  | Práce | Červená |  |  |  | POL1_
|  | nanesení lepicího tmelu na izolační desky, nalepení desek, zajištění talířovými hmoždinkami (6 ks/m2), přebroušení desek EPS, nebo kašírování u minerálních desek, natažení stěrky, vtlačení výztužné tkaniny, přehlazení stěrky. Další vrstvy podle popisu položky. Včetně rohových lišt na hranách budov. | [25 empty] | SPI |  | nanesení lepicího tmelu na izolační desky, nalepení desek, zajištění talířovými hmoždinkami (6 ks/m2), přebroušení desek EPS, nebo kašírování u minerálních desek, natažení stěrky, vtlačení výztužné tkaniny, přehlazení stěrky. Další vrstvy podle popisu položky. Včetně rohových lišt na hranách budov.
|  | Položka neobsahuje kontaktní nátěr a povrchovou úpravu omítkou. | [25 empty] | POP
|  | Součinitel tepelné vodivosti izolantu je 0,041 W/mK. | [25 empty] | POP
|  | výkres D.1.1.05 : | [25 empty] | VV | 0
|  | Poznámka č.11 : | [25 empty] | VV | 0
|  | Zateplení podhledu z minerální vaty tl.100 mm : | [25 empty] | VV | 0
|  | M1.00.04 : | [25 empty] | VV | 0
|  | 2,45*4,20 |  | 10.29 | [23 empty] | VV | 0
55 | 622412312RT1 | Nátěr vnějsích omítek stěn silikátový, složitost 1-2, | m2 | 45.7246 |  | 0 |  | 0 |  | 0 | 12 | 0 | 0.00053 | 0.02 | 0 | 0 | 801-1 | RTS 25/ I | RTS 24/ II | 0.21 | 9.6 |  | Práce | Červená |  |  |  | POL1_
|  | Penetrace + 2 x krycí nátěr. | [25 empty] | SPI
|  | včetně penetrace podkladu | [25 empty] | POP
|  | výkres D.1.1.04 : | [25 empty] | VV | 0
|  | Poznámka 21 : | [25 empty] | VV | 0
|  | minerální nátěr na bázi vodního sklad na sanační omítku - podrobněji viz PD : | [25 empty] | VV | 0
|  | 1.PP : | [25 empty] | VV | 0
|  | M-1.22 : | [25 empty] | VV | 0
|  | (2*1,20+2*2,20)*2,60 |  | 17.68 | [23 empty] | VV | 0
|  | odpočet otvorů : | [25 empty] | VV | 0
|  | -3*(0,80*1,97) |  | -4.728 | [23 empty] | VV | 0
|  | M-1.24 : | [25 empty] | VV | 0
|  | (2*1,20+2*1,90)*2,60 |  | 16.12 | [23 empty] | VV | 0
|  | odpočet otvorů : | [25 empty] | VV | 0
|  | -0,80*1,97 |  | -1.576 | [23 empty] | VV | 0
|  | M-1.25 : | [25 empty] | VV | 0
|  | (2,268+2,40+2,268)*2,60 |  | 18.0336 | [23 empty] | VV | 0
|  | odpočet otvorů : | [25 empty] | VV | 0
|  | -0,90*0,60 |  | -0.54 | [23 empty] | VV | 0
|  | přípočet špalet : | [25 empty] | VV | 0
|  | (2*0,60+0,90)*0,35 |  | 0.735 | [23 empty] | VV | 0
Díl: | 63 | Podlahy a podlahové konstrukce |  |  |  | 0 |  | 0 |  | 0 |  | 0 |  | 98.9 |  | 5.96 |  |  |  |  | 403.02 | [6 empty] | DIL
56 | 631312621R00 | Mazanina z betonu prostého tl. přes 50 do 80 mm třídy C 20/25, | m3 | 2.3964 |  | 0 |  | 0 |  | 0 | 12 | 0 | 2.525 | 6.05 | 0 | 0 | 801-1 | RTS 25/ I | RTS 25/ I | 3.213 | 7.7 |  | Práce | Červená |  |  |  | POL1_
|  | (z kameniva) hlazená dřevěným hladítkem | [25 empty] | SPI
|  | Včetně vytvoření dilatačních spár, bez zaplnění. | [25 empty] | POP
|  | výkres D.1.1.04 a D.1.1.07 : | [25 empty] | VV | 0
|  | Skladba PD04 : | [25 empty] | VV | 0
|  | Hlazená betonová mazanina tl.60 mm : | [25 empty] | VV | 0
|  | Začátek provozního součtu | [25 empty] | VV
|  | M-109 : | [25 empty] | VV | 2
|  | 10,06 |  | 10.06 | [23 empty] | VV | 2
|  | M-110 : | [25 empty] | VV | 2
|  | 6,30 |  | 6.3 | [23 empty] | VV | 2
|  | M-111 : | [25 empty] | VV | 2
|  | 5,46 |  | 5.46 | [23 empty] | VV | 2
|  | M-112 : | [25 empty] | VV | 2
|  | 5,46 |  | 5.46 | [23 empty] | VV | 2
|  | M-113 : | [25 empty] | VV | 2
|  | 5,46 |  | 5.46 | [23 empty] | VV | 2
|  | M-114 : | [25 empty] | VV | 2
|  | 6,30 |  | 6.3 | [23 empty] | VV | 2
|  | Konec provozního součtu | [25 empty] | VV
|  | 39,04*0,06 |  | 2.3424 | [23 empty] | VV | 0
|  | Vnitřní betonová mazanina tl.50 mm : | [25 empty] | VV | 0
|  | M-1.02 : | [25 empty] | VV | 0
|  | revizní šachta 1 : | [25 empty] | VV | 0
|  | 0,60*0,90*0,05 |  | 0.027 | [23 empty] | VV | 0
|  | revizní šachta 2 : | [25 empty] | VV | 0
|  | 0,60*0,90*0,05 |  | 0.027 | [23 empty] | VV | 0
57 | 631313621R00 | Mazanina z betonu prostého tl. přes 80 do 120 mm třídy C 20/25, | m3 | 21.8743 |  | 0 |  | 0 |  | 0 | 12 | 0 | 2.525 | 55.23 | 0 | 0 | 801-1 | RTS 25/ I | RTS 25/ I | 2.58 | 56.44 |  | Práce | Červená |  |  |  | POL1_
|  | (z kameniva) hlazená dřevěným hladítkem | [25 empty] | SPI
|  | Včetně vytvoření dilatačních spár, bez zaplnění. | [25 empty] | POP
|  | výkres D.1.1.04 : | [25 empty] | VV | 0
|  | Poznámka 20 : | [25 empty] | VV | 0
|  | Nová podkladní ŽB mazanina tl.100 mm vyztužená : | [25 empty] | VV | 0
|  | M-1.01 a M-1.02 : | [25 empty] | VV | 0
|  | (6,635+0,10+32,865)*2,40*0,10 |  | 9.504 | [23 empty] | VV | 0
|  | M-1.25 : | [25 empty] | VV | 0
|  | 2,40*4,20*0,10 |  | 1.008 | [23 empty] | VV | 0
|  | 1,00*0,20*0,10 |  | 0.02 | [23 empty] | VV | 0
|  | výkres D.1.1.04 : | [25 empty] | VV | 0
|  | Poznámka 20 : | [25 empty] | VV | 0
|  | Nová betonová mazanina tl.100 mm bez vyztužení : | [25 empty] | VV | 0
|  | M-1.01 a M-1.02 : | [25 empty] | VV | 0
|  | (6,635+32,865)*2,40*0,10 |  | 9.48 | [23 empty] | VV | 0
|  | M-1.25 : | [25 empty] | VV | 0
|  | 2,40*4,20*0,10 |  | 1.008 | [23 empty] | VV | 0
|  | 1,00*0,20*0,10 |  | 0.02 | [23 empty] | VV | 0
|  | výkres D.1.1.04 : | [25 empty] | VV | 0
|  | Poznámka 22 : | [25 empty] | VV | 0
|  | Nová betonová mazanina tl.100 mm nevyztužená : | [25 empty] | VV | 0
|  | M-1.22 : | [25 empty] | VV | 0
|  | 1,20*1,215*0,10 |  | 0.1458 | [23 empty] | VV | 0
|  | M-1.24 : | [25 empty] | VV | 0
|  | 1,20*1,90*0,10 |  | 0.228 | [23 empty] | VV | 0
|  | výkres D.1.1.04 : | [25 empty] | VV | 0
|  | Poznámka 23 : | [25 empty] | VV | 0
|  | Nová betonová mazanina tl.85 mm nevyztužená : | [25 empty] | VV | 0
|  | M-1.22 : | [25 empty] | VV | 0
|  | 1,20*0,985*0,085 |  | 0.10047 | [23 empty] | VV | 0
|  | Podkladní deska revizních šachet : | [25 empty] | VV | 0
|  | M-1.02 : | [25 empty] | VV | 0
|  | revizní šachta 1 : | [25 empty] | VV | 0
|  | 1,50*1,20*0,10 |  | 0.18 | [23 empty] | VV | 0
|  | revizní šachta 2 : | [25 empty] | VV | 0
|  | 1,50*1,20*0,10 |  | 0.18 | [23 empty] | VV | 0
58 | 631319153R00 | Příplatek za přehlazení povrchu tloušťka mazaniny od 80 mm do 120 mm | m3 | 10.9823 |  | 0 |  | 0 |  | 0 | 12 | 0 | 0 | 0 | 0 | 0 | 801-1 | RTS 25/ I | RTS 25/ I | 1.35 | 14.83 |  | Práce | Červená |  |  |  | POL1_
|  | betonové mazaniny min. B 10 ocelovým hladítkem | [25 empty] | SPI
|  | výkres D.1.1.04 : | [25 empty] | VV | 0
|  | Poznámka 20 : | [25 empty] | VV | 0
|  | Nová betonová mazanina tl.100 mm bez vyztužení : | [25 empty] | VV | 0
|  | M-1.01 a M-1.02 : | [25 empty] | VV | 0
|  | (6,635+32,865)*2,40*0,10 |  | 9.48 | [23 empty] | VV | 0
|  | M-1.25 : | [25 empty] | VV | 0
|  | 2,40*4,20*0,10 |  | 1.008 | [23 empty] | VV | 0
|  | 1,00*0,20*0,10 |  | 0.02 | [23 empty] | VV | 0
|  | výkres D.1.1.04 : | [25 empty] | VV | 0
|  | Poznámka 22 : | [25 empty] | VV | 0
|  | Nová betonová mazanina tl.100 mm nevyztužená : | [25 empty] | VV | 0
|  | M-1.22 : | [25 empty] | VV | 0
|  | 1,20*1,215*0,10 |  | 0.1458 | [23 empty] | VV | 0
|  | M-1.24 : | [25 empty] | VV | 0
|  | 1,20*1,90*0,10 |  | 0.228 | [23 empty] | VV | 0
|  | výkres D.1.1.04 : | [25 empty] | VV | 0
|  | Poznámka 23 : | [25 empty] | VV | 0
|  | Nová betonová mazanina tl.85 mm nevyztužená : | [25 empty] | VV | 0
|  | M-1.22 : | [25 empty] | VV | 0
|  | 1,20*0,985*0,085 |  | 0.10047 | [23 empty] | VV | 0
59 | 631319161R00 | Příplatek za přehlazení povrchu tloušťka mazaniny do 80 mm | m3 | 2.3964 |  | 0 |  | 0 |  | 0 | 12 | 0 | 0.04 | 0.1 | 0 | 0 | 801-1 | RTS 25/ I | RTS 25/ I | 2.7 | 6.47 |  | Práce | Červená |  |  |  | POL1_
|  | betonové mazaniny min. B 10 ocelovým hladítkem s poprášením cementem pro konečnou úpravu mazaniny | [25 empty] | SPI
|  | výkres D.1.1.04 a D.1.1.07 : | [25 empty] | VV | 0
|  | Skladba PD04 : | [25 empty] | VV | 0
|  | Hlazená betonová mazanina tl.60 mm : | [25 empty] | VV | 0
|  | Začátek provozního součtu | [25 empty] | VV
|  | M-109 : | [25 empty] | VV | 2
|  | 10,06 |  | 10.06 | [23 empty] | VV | 2
|  | M-110 : | [25 empty] | VV | 2
|  | 6,30 |  | 6.3 | [23 empty] | VV | 2
|  | M-111 : | [25 empty] | VV | 2
|  | 5,46 |  | 5.46 | [23 empty] | VV | 2
|  | M-112 : | [25 empty] | VV | 2
|  | 5,46 |  | 5.46 | [23 empty] | VV | 2
|  | M-113 : | [25 empty] | VV | 2
|  | 5,46 |  | 5.46 | [23 empty] | VV | 2
|  | M-114 : | [25 empty] | VV | 2
|  | 6,30 |  | 6.3 | [23 empty] | VV | 2
|  | Konec provozního součtu | [25 empty] | VV
|  | 39,04*0,06 |  | 2.3424 | [23 empty] | VV | 0
|  | Vnitřní betonová mazanina tl.50 mm : | [25 empty] | VV | 0
|  | M-1.02 : | [25 empty] | VV | 0
|  | revizní šachta 1 : | [25 empty] | VV | 0
|  | 0,60*0,90*0,05 |  | 0.027 | [23 empty] | VV | 0
|  | revizní šachta 2 : | [25 empty] | VV | 0
|  | 0,60*0,90*0,05 |  | 0.027 | [23 empty] | VV | 0
60 | 631319163R00 | Příplatek za přehlazení povrchu tloušťka mazaniny od 80 mm do 120 mm | m3 | 10.508 |  | 0 |  | 0 |  | 0 | 12 | 0 | 0.02 | 0.21 | 0 | 0 | 801-1 | RTS 25/ I | RTS 25/ I | 1.35 | 14.19 |  | Práce | Červená |  |  |  | POL1_
|  | betonové mazaniny min. B 10 ocelovým hladítkem s poprášením cementem pro konečnou úpravu mazaniny | [25 empty] | SPI
|  | výkres D.1.1.04 : | [25 empty] | VV | 0
|  | Poznámka 20 : | [25 empty] | VV | 0
|  | Nová betonová mazanina tl.100 mm bez vyztužení : | [25 empty] | VV | 0
|  | M-1.01 a M-1.02 : | [25 empty] | VV | 0
|  | (6,635+32,865)*2,40*0,10 |  | 9.48 | [23 empty] | VV | 0
|  | M-1.25 : | [25 empty] | VV | 0
|  | 2,40*4,20*0,10 |  | 1.008 | [23 empty] | VV | 0
|  | 1,00*0,20*0,10 |  | 0.02 | [23 empty] | VV | 0
61 | 631319171R00 | Příplatek za stržení povrchu tloušťka mazaniny do 80 mm | m3 | 2.3964 |  | 0 |  | 0 |  | 0 | 12 | 0 | 0 | 0 | 0 | 0 | 801-1 | RTS 25/ I | RTS 25/ I | 0.82 | 1.97 |  | Práce | Červená |  |  |  | POL1_
|  | spodní vrstvy mazaniny latí před vložením výztuže nebo pletiva pro tloušťku obou vrstev mazaniny | [25 empty] | SPI
|  | výkres D.1.1.04 a D.1.1.07 : | [25 empty] | VV | 0
|  | Skladba PD04 : | [25 empty] | VV | 0
|  | Hlazená betonová mazanina tl.60 mm : | [25 empty] | VV | 0
|  | Začátek provozního součtu | [25 empty] | VV
|  | M-109 : | [25 empty] | VV | 2
|  | 10,06 |  | 10.06 | [23 empty] | VV | 2
|  | M-110 : | [25 empty] | VV | 2
|  | 6,30 |  | 6.3 | [23 empty] | VV | 2
|  | M-111 : | [25 empty] | VV | 2
|  | 5,46 |  | 5.46 | [23 empty] | VV | 2
|  | M-112 : | [25 empty] | VV | 2
|  | 5,46 |  | 5.46 | [23 empty] | VV | 2
|  | M-113 : | [25 empty] | VV | 2
|  | 5,46 |  | 5.46 | [23 empty] | VV | 2
|  | M-114 : | [25 empty] | VV | 2
|  | 6,30 |  | 6.3 | [23 empty] | VV | 2
|  | Konec provozního součtu | [25 empty] | VV
|  | 39,04*0,06 |  | 2.3424 | [23 empty] | VV | 0
|  | Vnitřní betonová mazanina tl.50 mm : | [25 empty] | VV | 0
|  | M-1.02 : | [25 empty] | VV | 0
|  | revizní šachta 1 : | [25 empty] | VV | 0
|  | 0,60*0,90*0,05 |  | 0.027 | [23 empty] | VV | 0
|  | revizní šachta 2 : | [25 empty] | VV | 0
|  | 0,60*0,90*0,05 |  | 0.027 | [23 empty] | VV | 0
62 | 631319173R00 | Příplatek za stržení povrchu tloušťka mazaniny od 80 mm do 120 mm | m3 | 10.892 |  | 0 |  | 0 |  | 0 | 12 | 0 | 0 | 0 | 0 | 0 | 801-1 | RTS 25/ I | RTS 25/ I | 0.41 | 4.47 |  | Práce | Červená |  |  |  | POL1_
|  | spodní vrstvy mazaniny latí před vložením výztuže nebo pletiva pro tloušťku obou vrstev mazaniny | [25 empty] | SPI
|  | výkres D.1.1.04 : | [25 empty] | VV | 0
|  | Poznámka 20 : | [25 empty] | VV | 0
|  | Nová podkladní ŽB mazanina tl.100 mm vyztužená : | [25 empty] | VV | 0
|  | M-1.01 a M-1.02 : | [25 empty] | VV | 0
|  | (6,635+0,10+32,865)*2,40*0,10 |  | 9.504 | [23 empty] | VV | 0
|  | M-1.25 : | [25 empty] | VV | 0
|  | 2,40*4,20*0,10 |  | 1.008 | [23 empty] | VV | 0
|  | 1,00*0,20*0,10 |  | 0.02 | [23 empty] | VV | 0
|  | Podkladní deska revizních šachet : | [25 empty] | VV | 0
|  | M-1.02 : | [25 empty] | VV | 0
|  | revizní šachta 1 : | [25 empty] | VV | 0
|  | 1,50*1,20*0,10 |  | 0.18 | [23 empty] | VV | 0
|  | revizní šachta 2 : | [25 empty] | VV | 0
|  | 1,50*1,20*0,10 |  | 0.18 | [23 empty] | VV | 0
63 | 631361921RT0 | Výztuž mazanin z betonů a z lehkých betonů ze svařovaných sítí průměr drátu 4 mm, velikost oka 150/150 mm | t | 0.00175 |  | 0 |  | 0 |  | 0 | 12 | 0 | 1.077 | 0 | 0 | 0 | 801-1 | RTS 25/ I | RTS 25/ I | 15.231 | 0.03 |  | Práce | Červená |  |  |  | POL1_
|  | včetně distančních prvků | [25 empty] | SPI
|  | Vnitřní betonová mazanina tl.50 mm : | [25 empty] | VV | 0
|  | M-1.02 : | [25 empty] | VV | 0
|  | Začátek provozního součtu | [25 empty] | VV
|  | revizní šachta 1 : | [25 empty] | VV | 2
|  | 0,60*0,90 |  | 0.54 | [23 empty] | VV | 2
|  | revizní šachta 2 : | [25 empty] | VV | 2
|  | 0,60*0,90 |  | 0.54 | [23 empty] | VV | 2
|  | Konec provozního součtu | [25 empty] | VV
|  | 1,08*1,35*0,001*1,20 |  | 0.00175 | [23 empty] | VV | 0
64 | 631361921RT5 | Výztuž mazanin z betonů a z lehkých betonů ze svařovaných sítí průměr drátu 6 mm, velikost oka 150/150 mm | t | 1.664 |  | 0 |  | 0 |  | 0 | 12 | 0 | 1.08 | 1.8 | 0 | 0 | 801-1 | RTS 25/ I | RTS 25/ I | 15.231 | 25.34 |  | Práce | Červená |  |  |  | POL1_
|  | včetně distančních prvků | [25 empty] | SPI
|  | výkres D.1.1.04 : | [25 empty] | VV | 0
|  | Poznámka 20 : | [25 empty] | VV | 0
|  | Nová podkladní ŽB mazanina tl.100 mm vyztužená : | [25 empty] | VV | 0
|  | M-1.01 a M-1.02 : | [25 empty] | VV | 0
|  | Začátek provozního součtu | [25 empty] | VV
|  | (6,635+0,10+32,865)*2,40 |  | 95.04 | [23 empty] | VV | 2
|  | M-1.25 : | [25 empty] | VV | 2
|  | 2,40*4,20 |  | 10.08 | [23 empty] | VV | 2
|  | 1,00*0,20 |  | 0.2 | [23 empty] | VV | 2
|  | Konec provozního součtu | [25 empty] | VV
|  | 105,32*3,301*0,001*1,20 |  | 0.41719 | [23 empty] | VV | 0
|  | výkres D.1.1.04 a D.1.1.07 : | [25 empty] | VV | 0
|  | Skladba PD04 : | [25 empty] | VV | 0
|  | Hlazená betonová mazanina tl.60 mm : | [25 empty] | VV | 0
|  | Začátek provozního součtu | [25 empty] | VV
|  | M-109 : | [25 empty] | VV | 2
|  | 10,06 |  | 10.06 | [23 empty] | VV | 2
|  | M-110 : | [25 empty] | VV | 2
|  | 6,30 |  | 6.3 | [23 empty] | VV | 2
|  | M-111 : | [25 empty] | VV | 2
|  | 5,46 |  | 5.46 | [23 empty] | VV | 2
|  | M-112 : | [25 empty] | VV | 2
|  | 5,46 |  | 5.46 | [23 empty] | VV | 2
|  | M-113 : | [25 empty] | VV | 2
|  | 5,46 |  | 5.46 | [23 empty] | VV | 2
|  | M-114 : | [25 empty] | VV | 2
|  | 6,30 |  | 6.3 | [23 empty] | VV | 2
|  | Konec provozního součtu | [25 empty] | VV
|  | 39,04*3,301*0,001*1,20 |  | 0.15465 | [23 empty] | VV | 0
|  | výkres D.1.1.05 a D.1.1.07 : | [25 empty] | VV | 0
|  | Skladba PD02a : | [25 empty] | VV | 0
|  | Vyrovnávací betonová mazanina (potěr) tl.48 mm : | [25 empty] | VV | 0
|  | Začátek provozního součtu | [25 empty] | VV
|  | M1.00.03 : | [25 empty] | VV | 2
|  | 7,76 |  | 7.76 | [23 empty] | VV | 2
|  | M1.00.04 : | [25 empty] | VV | 2
|  | 11,14 |  | 11.14 | [23 empty] | VV | 2
|  | Konec provozního součtu | [25 empty] | VV
|  | 18,90*3,301*0,001*1,20 |  | 0.07487 | [23 empty] | VV | 0
|  | Skladba PD02b : | [25 empty] | VV | 0
|  | Vyrovnávací betonová mazanina (potěr) tl.48 mm : | [25 empty] | VV | 0
|  | Začátek provozního součtu | [25 empty] | VV
|  | M1.05.02 : | [25 empty] | VV | 2
|  | 2,60 |  | 2.6 | [23 empty] | VV | 2
|  | M1.06.02 : | [25 empty] | VV | 2
|  | 5,96 |  | 5.96 | [23 empty] | VV | 2
|  | M1.07.02 : | [25 empty] | VV | 2
|  | 2,60 |  | 2.6 | [23 empty] | VV | 2
|  | M1.08.02 : | [25 empty] | VV | 2
|  | 5,96 |  | 5.96 | [23 empty] | VV | 2
|  | M1.09.02 : | [25 empty] | VV | 2
|  | 5,88 |  | 5.88 | [23 empty] | VV | 2
|  | M1.10.02 : | [25 empty] | VV | 2
|  | 5,69 |  | 5.69 | [23 empty] | VV | 2
|  | Konec provozního součtu | [25 empty] | VV
|  | 28,69*3,301*0,001*1,20 |  | 0.11365 | [23 empty] | VV | 0
[28 empty] | VV | 0
|  | výkres D.1.1.05 a D.1.1.07 : | [25 empty] | VV | 0
|  | Skladba PD03 : | [25 empty] | VV | 0
|  | Vyrovnávací betonová mazanina (potěr) tl.45 mm : | [25 empty] | VV | 0
|  | Začátek provozního součtu | [25 empty] | VV
|  | M1.05.01 : | [25 empty] | VV | 2
|  | 3,29 |  | 3.29 | [23 empty] | VV | 2
|  | M1.05.03 : | [25 empty] | VV | 2
|  | 8,65 |  | 8.65 | [23 empty] | VV | 2
|  | M1.05.04 : | [25 empty] | VV | 2
|  | 15,03 |  | 15.03 | [23 empty] | VV | 2
|  | M1.06.01 : | [25 empty] | VV | 2
|  | 4,95 |  | 4.95 | [23 empty] | VV | 2
|  | M1.06.03 : | [25 empty] | VV | 2
|  | 19,45 |  | 19.45 | [23 empty] | VV | 2
|  | M1.06.04 : | [25 empty] | VV | 2
|  | 15,45 |  | 15.45 | [23 empty] | VV | 2
|  | M1.07.01 : | [25 empty] | VV | 2
|  | 3,29 |  | 3.29 | [23 empty] | VV | 2
|  | M1.07.03 : | [25 empty] | VV | 2
|  | 8,65 |  | 8.65 | [23 empty] | VV | 2
|  | M1.07.04 : | [25 empty] | VV | 2
|  | 11,86 |  | 11.86 | [23 empty] | VV | 2
|  | M1.08.01 : | [25 empty] | VV | 2
|  | 5,15 |  | 5.15 | [23 empty] | VV | 2
|  | M1.08.03 : | [25 empty] | VV | 2
|  | 21,26 |  | 21.26 | [23 empty] | VV | 2
|  | M1.08.04 : | [25 empty] | VV | 2
|  | 12,51 |  | 12.51 | [23 empty] | VV | 2
|  | M1.09.01 : | [25 empty] | VV | 2
|  | 8,10 |  | 8.1 | [23 empty] | VV | 2
|  | M1.09.03 : | [25 empty] | VV | 2
|  | 18,72 |  | 18.72 | [23 empty] | VV | 2
|  | M1.09.04 : | [25 empty] | VV | 2
|  | 13,94 |  | 13.94 | [23 empty] | VV | 2
|  | M1.10.01 : | [25 empty] | VV | 2
|  | 7,03 |  | 7.03 | [23 empty] | VV | 2
|  | M1.10.03 : | [25 empty] | VV | 2
|  | 15,53 |  | 15.53 | [23 empty] | VV | 2
|  | M1.10.04 : | [25 empty] | VV | 2
|  | 15,18 |  | 15.18 | [23 empty] | VV | 2
|  | M1.10.05 : | [25 empty] | VV | 2
|  | 16,48 |  | 16.48 | [23 empty] | VV | 2
|  | Konec provozního součtu | [25 empty] | VV
|  | 224,52*3,301*0,001*1,20 |  | 0.88937 | [23 empty] | VV | 0
|  | Podkladní deska revizních šachet : | [25 empty] | VV | 0
|  | M-1.02 : | [25 empty] | VV | 0
|  | Začátek provozního součtu | [25 empty] | VV
|  | revizní šachta 1 : | [25 empty] | VV | 2
|  | 1,50*1,20 |  | 1.8 | [23 empty] | VV | 2
|  | revizní šachta 2 : | [25 empty] | VV | 2
|  | 1,50*1,20 |  | 1.8 | [23 empty] | VV | 2
|  | Konec provozního součtu | [25 empty] | VV
|  | 3,60*3,301*0,001*1,20 |  | 0.01426 | [23 empty] | VV | 0
65 | 632415120RT2 | Potěr ze suchých směsí cementový samonivelační vyrovnávací, tloušťky 20 mm, včetně penetrace | m2 | 58.92 |  | 0 |  | 0 |  | 0 | 12 | 0 | 0.03415 | 2.01 | 0 | 0 | 801-1 | RTS 25/ I | RTS 25/ I | 0.403 | 23.74 |  | Práce | Červená |  |  |  | POL1_
|  | s rozprostřením a uhlazením | [25 empty] | SPI
|  | výkres D.1.1.05 a D.1.1.07 : | [25 empty] | VV | 0
|  | Skladba PD01 : | [25 empty] | VV | 0
|  | vyrovnávací samonivelační vrstva tl.20 mm : | [25 empty] | VV | 0
|  | M1.00.02 : | [25 empty] | VV | 0
|  | 58,92 |  | 58.92 | [23 empty] | VV | 0
66 | 632451034R00 | Vyrovnávací potěr z cementové malty v ploše o průměrné (střední) tloušťce od 40 do 50 mm | m2 | 272.11 |  | 0 |  | 0 |  | 0 | 12 | 0 | 0.1231 | 33.5 | 0 | 0 | 801-1 | RTS 25/ I | RTS 25/ I | 0.337 | 91.7 |  | Práce | Červená |  |  |  | POL1_
|  | na stropech z prefabrikovaných dílců jako podklad pod izolaci, pod podlahové konstrukce apod., na mazaninách jen jako podklad pod izolaci proti vodě, jako ochrana izolace shora, tvořící lože při kladení plošných prefa panelů (např. v kanálech), hlazený dřevěným hladítkem anebo podlévání provizorně podklínovaných patek usazených strojů a technologických zařízení, s náležitým zatemováním hutné malty, | [25 empty] | SPI |  | na stropech z prefabrikovaných dílců jako podklad pod izolaci, pod podlahové konstrukce apod., na mazaninách jen jako podklad pod izolaci proti vodě, jako ochrana izolace shora, tvořící lože při kladení plošných prefa panelů (např. v kanálech), hlazený dřevěným hladítkem anebo podlévání provizorně podklínovaných patek usazených strojů a technologických zařízení, s náležitým zatemováním hutné malty,
|  | výkres D.1.1.05 a D.1.1.07 : | [25 empty] | VV | 0
|  | Skladba PD02a : | [25 empty] | VV | 0
|  | Vyrovnávací betonová mazanina (potěr) tl.48 mm : | [25 empty] | VV | 0
|  | M1.00.03 : | [25 empty] | VV | 0
|  | 7,76 |  | 7.76 | [23 empty] | VV | 0
|  | M1.00.04 : | [25 empty] | VV | 0
|  | 11,14 |  | 11.14 | [23 empty] | VV | 0
|  | Skladba PD02b : | [25 empty] | VV | 0
|  | Vyrovnávací betonová mazanina (potěr) tl.48 mm : | [25 empty] | VV | 0
|  | M1.05.02 : | [25 empty] | VV | 0
|  | 2,60 |  | 2.6 | [23 empty] | VV | 0
|  | M1.06.02 : | [25 empty] | VV | 0
|  | 5,96 |  | 5.96 | [23 empty] | VV | 0
|  | M1.07.02 : | [25 empty] | VV | 0
|  | 2,60 |  | 2.6 | [23 empty] | VV | 0
|  | M1.08.02 : | [25 empty] | VV | 0
|  | 5,96 |  | 5.96 | [23 empty] | VV | 0
|  | M1.09.02 : | [25 empty] | VV | 0
|  | 5,88 |  | 5.88 | [23 empty] | VV | 0
|  | M1.10.02 : | [25 empty] | VV | 0
|  | 5,69 |  | 5.69 | [23 empty] | VV | 0
[28 empty] | VV | 0
|  | výkres D.1.1.05 a D.1.1.07 : | [25 empty] | VV | 0
|  | Skladba PD03 : | [25 empty] | VV | 0
|  | Vyrovnávací betonová mazanina (potěr) tl.45 mm : | [25 empty] | VV | 0
|  | M1.05.01 : | [25 empty] | VV | 0
|  | 3,29 |  | 3.29 | [23 empty] | VV | 0
|  | M1.05.03 : | [25 empty] | VV | 0
|  | 8,65 |  | 8.65 | [23 empty] | VV | 0
|  | M1.05.04 : | [25 empty] | VV | 0
|  | 15,03 |  | 15.03 | [23 empty] | VV | 0
|  | M1.06.01 : | [25 empty] | VV | 0
|  | 4,95 |  | 4.95 | [23 empty] | VV | 0
|  | M1.06.03 : | [25 empty] | VV | 0
|  | 19,45 |  | 19.45 | [23 empty] | VV | 0
|  | M1.06.04 : | [25 empty] | VV | 0
|  | 15,45 |  | 15.45 | [23 empty] | VV | 0
|  | M1.07.01 : | [25 empty] | VV | 0
|  | 3,29 |  | 3.29 | [23 empty] | VV | 0
|  | M1.07.03 : | [25 empty] | VV | 0
|  | 8,65 |  | 8.65 | [23 empty] | VV | 0
|  | M1.07.04 : | [25 empty] | VV | 0
|  | 11,86 |  | 11.86 | [23 empty] | VV | 0
|  | M1.08.01 : | [25 empty] | VV | 0
|  | 5,15 |  | 5.15 | [23 empty] | VV | 0
|  | M1.08.03 : | [25 empty] | VV | 0
|  | 21,26 |  | 21.26 | [23 empty] | VV | 0
|  | M1.08.04 : | [25 empty] | VV | 0
|  | 12,51 |  | 12.51 | [23 empty] | VV | 0
|  | M1.09.01 : | [25 empty] | VV | 0
|  | 8,10 |  | 8.1 | [23 empty] | VV | 0
|  | M1.09.03 : | [25 empty] | VV | 0
|  | 18,72 |  | 18.72 | [23 empty] | VV | 0
|  | M1.09.04 : | [25 empty] | VV | 0
|  | 13,94 |  | 13.94 | [23 empty] | VV | 0
|  | M1.10.01 : | [25 empty] | VV | 0
|  | 7,03 |  | 7.03 | [23 empty] | VV | 0
|  | M1.10.03 : | [25 empty] | VV | 0
|  | 15,53 |  | 15.53 | [23 empty] | VV | 0
|  | M1.10.04 : | [25 empty] | VV | 0
|  | 15,18 |  | 15.18 | [23 empty] | VV | 0
|  | M1.10.05 : | [25 empty] | VV | 0
|  | 16,48 |  | 16.48 | [23 empty] | VV | 0
67 | 965048515R00 | Broušení betonového povrchu do tloušťky 5 mm | m2 | 473.157 |  | 0 |  | 0 |  | 0 | 12 | 0 | 0 | 0 | 0.0126 | 5.96 | 801-3 | RTS 25/ I | RTS 25/ I | 0.33 | 156.14 |  | Práce | Červená |  |  |  | POL1_
|  | výkres D.1.1.02 : | [25 empty] | VV | 0
|  | Poznámka 05 : | [25 empty] | VV | 0
|  | přebroušení betonu po odstranění betonové mazaniny : | [25 empty] | VV | 0
|  | 3,80*4,20 |  | 15.96 | [23 empty] | VV | 0
|  | 2,10*2,20 |  | 4.62 | [23 empty] | VV | 0
|  | 1,00*0,35 |  | 0.35 | [23 empty] | VV | 0
|  | 1,20*1,90 |  | 2.28 | [23 empty] | VV | 0
|  | 1,20*2,20 |  | 2.64 | [23 empty] | VV | 0
|  | výkres D.1.1.02 : | [25 empty] | VV | 0
|  | Poznámka 18 : | [25 empty] | VV | 0
|  | přebroušení betonu po odstranění betonové mazaniny : | [25 empty] | VV | 0
|  | 2,40*4,20 |  | 10.08 | [23 empty] | VV | 0
|  | 35,915*2,40 |  | 86.196 | [23 empty] | VV | 0
|  | výkres D.1.1.02 : | [25 empty] | VV | 0
|  | Poznámka 18 : | [25 empty] | VV | 0
|  | přebroušení betonu po odstranění betonové mazaniny : | [25 empty] | VV | 0
|  | 2,40*4,20 |  | 10.08 | [23 empty] | VV | 0
|  | 35,915*2,40 |  | 86.196 | [23 empty] | VV | 0
|  | výkres D.1.1.03 : | [25 empty] | VV | 0
|  | Poznámka 02 : | [25 empty] | VV | 0
|  | přebroušení betonu po odstranění betonové mazaniny : | [25 empty] | VV | 0
|  | 8*(3,525*4,20) |  | 118.44 | [23 empty] | VV | 0
|  | výkres D.1.1.03 : | [25 empty] | VV | 0
|  | Poznámka 03 : | [25 empty] | VV | 0
|  | přebroušení betonu po odstranění betonové mazaniny : | [25 empty] | VV | 0
|  | 6*(3,55*2,45) |  | 52.185 | [23 empty] | VV | 0
|  | výkres D.1.1.03 : | [25 empty] | VV | 0
|  | Poznámka 04 : | [25 empty] | VV | 0
|  | přebroušení betonu po odstranění betonové mazaniny : | [25 empty] | VV | 0
|  | 8*(1,80*1,65) |  | 23.76 | [23 empty] | VV | 0
|  | 8*(1,00*0,35) |  | 2.8 | [23 empty] | VV | 0
|  | 15,325*2,40 |  | 36.78 | [23 empty] | VV | 0
|  | výkres D.1.1.03 : | [25 empty] | VV | 0
|  | Poznámka 05 : | [25 empty] | VV | 0
|  | přebroušení betonu po odstranění betonové mazaniny : | [25 empty] | VV | 0
|  | 8*(1,575*1,65) |  | 20.79 | [23 empty] | VV | 0
68 | 632-001 | Očištění podlahy a zbavení prachu | m2 | 39.04 |  | 0 |  | 0 |  | 0 | 12 | 0 | 0 | 0 | 0 | 0 |  | Vlastní | Indiv | 0 | 0 |  | Práce | Červená |  |  |  | POL1_
|  | výkres D.1.1.04 a D.1.1.07 : | [25 empty] | VV | 0
|  | Skladba PD04 : | [25 empty] | VV | 0
|  | M-109 : | [25 empty] | VV | 0
|  | 10,06 |  | 10.06 | [23 empty] | VV | 0
|  | M-110 : | [25 empty] | VV | 0
|  | 6,30 |  | 6.3 | [23 empty] | VV | 0
|  | M-111 : | [25 empty] | VV | 0
|  | 5,46 |  | 5.46 | [23 empty] | VV | 0
|  | M-112 : | [25 empty] | VV | 0
|  | 5,46 |  | 5.46 | [23 empty] | VV | 0
|  | M-113 : | [25 empty] | VV | 0
|  | 5,46 |  | 5.46 | [23 empty] | VV | 0
|  | M-114 : | [25 empty] | VV | 0
|  | 6,30 |  | 6.3 | [23 empty] | VV | 0
Díl: | 64 | Výplně otvorů |  |  |  | 0 |  | 0 |  | 0 |  | 0 |  | 0.23 |  | 0 |  |  |  |  | 7.5 | [6 empty] | DIL
69 | 642941111RT4 | Stavební pouzdra pro posuvné dveře osazené do zdiva sestavení pouzdra, vložení do stavebního otvoru, vyrovnání do vodorovné a svislé polohy, zakotvení pouzdra do otvoru montážní pěnou nebo maltou, potažení pouzdra armovací sítí, odstranění zaslepení pouzdra tj. víka a polystyrenu z vnitřku pouzdra, upevnění vodícího trnu, vsazení vozíků do kolejnice, upevnění závěsných prvků na vozíky, vsazení brzdy a seřízení dojezdu, připevnění úchytů na horní hranu dveřního křídla, našroubování gumových dorazů na křídlo, zavěšení dveří. jednostranné pouzdro 900/1970 mm | kus | 5 |  | 0 |  | 0 |  | 0 | 12 | 0 | 0.04525 | 0.23 | 0 | 0 | 801-1 | RTS 25/ I | RTS 25/ I | 1.5 | 7.5 |  | Práce | Červená |  |  |  | POL1_
|  | z pozinkovaného ocelového profilovaného plechu | [25 empty] | SPI
|  | přesná specifikace dle výpisu vnitřních dveří_výkres D.1.1.10 : | [25 empty] | VV | 0
|  | pro dveře 10/P : | [25 empty] | VV | 0
|  | 2,00 |  | 2 | [23 empty] | VV | 0
|  | pro dveře 11/P : | [25 empty] | VV | 0
|  | 3,00 |  | 3 | [23 empty] | VV | 0
Díl: | 9 | Ostatní konstrukce, bourání |  |  |  | 0 |  | 0 |  | 0 |  | 0 |  | 0 |  | 0 |  |  |  |  | 0 | [6 empty] | DIL
70 | 900-001 | D+M protipožární utěsnění stropu - v úrovni 1.PP a 1.NP, deska pro protipožární prostupy z minerální vlny | ks | 8 |  | 0 |  | 0 |  | 0 | 12 | 0 | 0 | 0 | 0 | 0 |  | Vlastní | Indiv | 0 | 0 |  | Práce | Červená |  |  |  | POL1_
|  | výkres D.1.1.05 : | [25 empty] | VV | 0
|  | Poznámka 17 : | [25 empty] | VV | 0
|  | 1.PP : | [25 empty] | VV | 0
|  | 4,00 |  | 4 | [23 empty] | VV | 0
|  | 1.NP : | [25 empty] | VV | 0
|  | 4,00 |  | 4 | [23 empty] | VV | 0
71 | 900-002 | D+M poklop revizní šachty, světlost 600x900 mm, poklop pro zadláždění | ks | 2 |  | 0 |  | 0 |  | 0 | 12 | 0 | 0 | 0 | 0 | 0 |  | Vlastní | Indiv | 0 | 0 |  | Práce | Běžná |  |  |  | POL1_
|  | Technický popis: | [25 empty] | POP
POP
|  | Nosnost: 3 tuny a 1,5 tuny, při vyplnění betonem kvality C-30/37 o síle 5 cm | [25 empty] | POP
POP
|  | Materiál: hliníkový rám i poklop | [25 empty] | POP
POP
|  | Provedení: s těsněním | [25 empty] | POP
POP
|  | Obsah dodávky: rám s kotvícími prvky do betonu, poklop včetně armovací sítě a těsnění, sada na | [25 empty] | POP
|  | otevírání, která obsahuje jeden imbus a dvě vytahovací oka | [25 empty] | POP
|  | Rám a poklop jsou vyrobeny z hliníkových profilů, které jsou po celé délce svařované. Rám má na vnější | [25 empty] | POP |  | Rám a poklop jsou vyrobeny z hliníkových profilů, které jsou po celé délce svařované. Rám má na vnější
|  | straně kotvící prvky do betonu. Armovací síť je pomocí příchytek připevněna ke konstrukci víka a těsnění je | [25 empty] | POP |  | straně kotvící prvky do betonu. Armovací síť je pomocí příchytek připevněna ke konstrukci víka a těsnění je
|  | z materiálu odolného vůči některým kyselinám a louhům. | [25 empty] | POP
|  | výkres D.1.1.04 : | [25 empty] | VV | 0
|  | M-1.02 : | [25 empty] | VV | 0
|  | revizní šachta 1 : | [25 empty] | VV | 0
|  | 1,00 |  | 1 | [23 empty] | VV | 0
|  | revizní šachta 2 : | [25 empty] | VV | 0
|  | 1,00 |  | 1 | [23 empty] | VV | 0
72 | 900-003 | D+M Zařízení autonomní detekce a signalizace | ks | 5 |  | 0 |  | 0 |  | 0 | 12 | 0 | 0 | 0 | 0 | 0 |  | Vlastní | Indiv | 0 | 0 |  | Práce | Běžná |  |  |  | POL1_
Díl: | 9.8 | Hasicí přístroje |  |  |  | 0 |  | 0 |  | 0 |  | 0 |  | 0.01 |  | 0 |  |  |  |  | 2.22 | [6 empty] | DIL
73 | 953941312R00 | Osazení předmětů na hmoždinky osazení hasicího přístroje | kus | 4 |  | 0 |  | 0 |  | 0 | 12 | 0 | 1e-05 | 0 | 0 | 0 | 801-1 | RTS 25/ I | RTS 25/ I | 0.17 | 0.68 |  | Práce | Běžná |  |  |  | POL1_
|  | viz PBŘ_strana 11_odstavec k) : | [25 empty] | VV | 0
|  | 4,00 |  | 4 | [23 empty] | VV | 0
74 | 953941391R00 | Zkoušky a revize revize požárního hasicího přístroje do 5 ks | kus | 4 |  | 0 |  | 0 |  | 0 | 12 | 0 | 0 | 0 | 0 | 0 | 801-1 | RTS 25/ I | RTS 25/ I | 0.1189 | 0.48 |  | Práce | Běžná |  |  |  | POL1_
75 | 953941395R00 | Zkoušky a revize vystavení revizní zprávy - požární hasicí přístroj | kus | 4 |  | 0 |  | 0 |  | 0 | 12 | 0 | 0 | 0 | 0 | 0 | 801-1 | RTS 25/ I | RTS 25/ I | 0.2642 | 1.06 |  | Práce | Běžná |  |  |  | POL1_
76 | 449-001 | Přístroj hasicí PHP práškový s hasící schopností 21A, 6 kg | kus | 4 |  | 0 |  | 0 |  | 0 | 12 | 0 | 0.003 | 0.01 | 0 | 0 |  | Vlastní | Indiv | 0 | 0 |  | Specifikace | Běžná |  |  |  | POL3_
|  | viz PBŘ_strana 11_odstavec k) : | [25 empty] | VV | 0
|  | 4,00 |  | 4 | [23 empty] | VV | 0
Díl: | 94 | Lešení a stavební výtahy |  |  |  | 0 |  | 0 |  | 0 |  | 0 |  | 0.72 |  | 0 |  |  |  |  | 105.1 | [6 empty] | DIL
77 | 941955001R00 | Lešení lehké pracovní pomocné pomocné, o výšce lešeňové podlahy do 1,2 m | m2 | 593.785 |  | 0 |  | 0 |  | 0 | 12 | 0 | 0.00121 | 0.72 | 0 | 0 | 800-3 | RTS 25/ I | RTS 25/ I | 0.177 | 105.1 |  | Práce | Červená |  |  |  | POL1_
|  | 1.PP : | [25 empty] | VV | 0
|  | 5,00*4,20 |  | 21 | [23 empty] | VV | 0
|  | 40,00*2,40 |  | 96 | [23 empty] | VV | 0
|  | 18,00*4,20 |  | 75.6 | [23 empty] | VV | 0
|  | 1.NP : | [25 empty] | VV | 0
|  | 350,00 |  | 350 | [23 empty] | VV | 0
|  | 2.NP : | [25 empty] | VV | 0
|  | 6*(1,575*1,65) |  | 15.5925 | [23 empty] | VV | 0
|  | 10,00 |  | 10 | [23 empty] | VV | 0
|  | 3.NP : | [25 empty] | VV | 0
|  | 6*(1,575*1,65) |  | 15.5925 | [23 empty] | VV | 0
|  | 10,00 |  | 10 | [23 empty] | VV | 0
Díl: | 95 | Dokončovací konstrukce na pozemních stavbách |  |  |  | 0 |  | 0 |  | 0 |  | 0 |  | 0.03 |  | 0 |  |  |  |  | 238.33 | [6 empty] | DIL
78 | 952901111R00 | Vyčištění budov a ostatních objektů budov bytové nebo občanské výstavby - zametení a umytí podlah, dlažeb, obkladů, schodů v místnostech, chodbách a schodištích, vyčištění a umytí oken, dveří s rámy, zárubněmi, umytí a vyčištění jiných zasklených a natíraných ploch a zařizovacích předmětů před předáním do užívání světlá výška podlaží do 4 m | m2 | 773.785 |  | 0 |  | 0 |  | 0 | 12 | 0 | 4e-05 | 0.03 | 0 | 0 | 801-1 | RTS 25/ I | RTS 25/ I | 0.308 | 238.33 |  | Práce | Červená |  |  |  | POL1_
|  | 1.PP : | [25 empty] | VV | 0
|  | 5,00*4,20 |  | 21 | [23 empty] | VV | 0
|  | 40,00*2,40 |  | 96 | [23 empty] | VV | 0
|  | 18,00*4,20 |  | 75.6 | [23 empty] | VV | 0
|  | 1.NP : | [25 empty] | VV | 0
|  | 350,00 |  | 350 | [23 empty] | VV | 0
|  | 2.NP : | [25 empty] | VV | 0
|  | 6*(1,575*1,65) |  | 15.5925 | [23 empty] | VV | 0
|  | 100,00 |  | 100 | [23 empty] | VV | 0
|  | 3.NP : | [25 empty] | VV | 0
|  | 6*(1,575*1,65) |  | 15.5925 | [23 empty] | VV | 0
|  | 100,00 |  | 100 | [23 empty] | VV | 0
Díl: | 954 | Opláštění konstrukcí sádrokartonovými deskami |  |  |  | 0 |  | 0 |  | 0 |  | 0 |  | 0.02 |  | 0 |  |  |  |  | 3.27 | [6 empty] | DIL
79 | 342267111RT3 | Obklady konstrukcí sádrokartonovými deskami obklady dřevěných konstrukcí obklad sloupů a trámů do 500 x500 mm 1x opláštění, dvoustranné, deska impregnovaná tloušťky 12,5 mm, Deska sádrokartonová voděodolná; H2; tl = 12,5 mm | m | 1.975 |  | 0 |  | 0 |  | 0 | 12 | 0 | 0.01146 | 0.02 | 0 | 0 | 801-1 | RTS 25/ I | RTS 25/ I | 1.658 | 3.27 |  | Práce | Červená |  |  |  | POL1_
|  | Tmelení Q2 | [25 empty] | POP
|  | výkres D.1.1.05 : | [25 empty] | VV | 0
|  | Poznámka č.13 : | [25 empty] | VV | 0
|  | S03 - SDK kastlík pro trubku odvětrání, ocelová jednoduchá podkonstrukce, desky tl.12,5 mm : | [25 empty] | VV | 0
|  | M1.10.01 : | [25 empty] | VV | 0
|  | 1,975 |  | 1.975 | [23 empty] | VV | 0
Díl: | 96 | Bourání konstrukcí |  |  |  | 0 |  | 0 |  | 0 |  | 0 |  | 0.45 |  | 239.39 |  |  |  |  | 1155.95 | [6 empty] | DIL
80 | 962031113R00 | Bourání příček z cihel pálených plných, tloušťky 65 mm | m2 | 241.529 |  | 0 |  | 0 |  | 0 | 12 | 0 | 0.00067 | 0.16 | 0.184 | 44.44 | 801-3 | RTS 25/ I | RTS 25/ I | 0.227 | 54.83 |  | Práce | Červená |  |  |  | POL1_
|  | nebo vybourání otvorů průřezové plochy přes 4 m2 v příčkách, včetně pomocného lešení o výšce podlahy do 1900 mm a pro zatížení do 1,5 kPa (150 kg/m2), | [25 empty] | SPI |  | nebo vybourání otvorů průřezové plochy přes 4 m2 v příčkách, včetně pomocného lešení o výšce podlahy do 1900 mm a pro zatížení do 1,5 kPa (150 kg/m2),
|  | výkres D.1.1.02 : | [25 empty] | VV | 0
|  | 1.PP : | [25 empty] | VV | 0
|  | vybourání příček tl.100 mm : | [25 empty] | VV | 0
|  | (2,00+2,10+0,90+1,00)*2,70 |  | 16.2 | [23 empty] | VV | 0
|  | odpočet otvorů : | [25 empty] | VV | 0
|  | -0,70*1,97 |  | -1.379 | [23 empty] | VV | 0
|  | výkres D.1.1.03 : | [25 empty] | VV | 0
|  | 1.NP : | [25 empty] | VV | 0
|  | vybourání příček tl.100 mm a 75 mm : | [25 empty] | VV | 0
|  | (3,55+0,15+3,65)*2,67 |  | 19.6245 | [23 empty] | VV | 0
|  | (4,20+3,55+0,15+3,55+4,20+4*1,65+3*0,85)*2,67 |  | 66.216 | [23 empty] | VV | 0
|  | (4,20+3,55+0,15+3,55+4,20+4*1,65+2*0,85)*2,67 |  | 63.9465 | [23 empty] | VV | 0
|  | (4,20+3,55+0,15+3,55+4,20+4*1,65+0,85)*2,67 |  | 61.677 | [23 empty] | VV | 0
|  | (2,40+2,40+2,40)*2,67 |  | 19.224 | [23 empty] | VV | 0
|  | odpočet otvorů : | [25 empty] | VV | 0
|  | -17*(0,80*1,97) |  | -26.792 | [23 empty] | VV | 0
|  | -6*(0,60*1,97) |  | -7.092 | [23 empty] | VV | 0
|  | výkres D.1.1.03 : | [25 empty] | VV | 0
|  | 1.NP : | [25 empty] | VV | 0
|  | vybourání příček tl.100 mm ve stávajících bytech pro výměnu stoupaček : | [25 empty] | VV | 0
|  | 2*(0,80*2,67) |  | 4.272 | [23 empty] | VV | 0
|  | výkres D.1.1.06 : | [25 empty] | VV | 0
|  | 2.NP : | [25 empty] | VV | 0
|  | vybourání příček tl.100 mm ve stávajících bytech pro výměnu stoupaček : | [25 empty] | VV | 0
|  | 6*(0,80*2,67) |  | 12.816 | [23 empty] | VV | 0
|  | 3.NP : | [25 empty] | VV | 0
|  | vybourání příček tl.100 mm ve stávajících bytech pro výměnu stoupaček : | [25 empty] | VV | 0
|  | 6*(0,80*2,67) |  | 12.816 | [23 empty] | VV | 0
81 | 962031116R00 | Bourání příček z cihel pálených plných, tloušťky 140 mm | m2 | 69.698 |  | 0 |  | 0 |  | 0 | 12 | 0 | 0.00067 | 0.05 | 0.319 | 22.23 | 801-3 | RTS 25/ I | RTS 25/ I | 0.317 | 22.09 |  | Práce | Červená |  |  |  | POL1_
|  | nebo vybourání otvorů průřezové plochy přes 4 m2 v příčkách, včetně pomocného lešení o výšce podlahy do 1900 mm a pro zatížení do 1,5 kPa (150 kg/m2), | [25 empty] | SPI |  | nebo vybourání otvorů průřezové plochy přes 4 m2 v příčkách, včetně pomocného lešení o výšce podlahy do 1900 mm a pro zatížení do 1,5 kPa (150 kg/m2),
|  | výkres D.1.1.02 : | [25 empty] | VV | 0
|  | 1.PP : | [25 empty] | VV | 0
|  | vybourání příček tl.150 mm : | [25 empty] | VV | 0
|  | (4,20+1,40+1,40+1,40)*2,70 |  | 22.68 | [23 empty] | VV | 0
|  | odpočet otvorů : | [25 empty] | VV | 0
|  | -0,80*1,97 |  | -1.576 | [23 empty] | VV | 0
|  | výkres D.1.1.03 : | [25 empty] | VV | 0
|  | 1.NP : | [25 empty] | VV | 0
|  | vybourání příček tl.150 mm : | [25 empty] | VV | 0
|  | (2,45+4,20+2,45+2,45+4,20+2,45)*2,67 |  | 48.594 | [23 empty] | VV | 0
82 | 962032231R00 | Bourání zdiva nadzákladového z cihel pálených nebo vápenopískových, na maltu vápenou nebo vápenocementovou | m3 | 6.8872 |  | 0 |  | 0 |  | 0 | 12 | 0 | 0.00128 | 0.01 | 1.8 | 12.4 | 801-3 | RTS 25/ I | RTS 25/ I | 1.52 | 10.47 |  | Práce | Červená |  |  |  | POL1_
|  | nebo vybourání otvorů průřezové plochy přes 4 m2 ve zdivu nadzákladovém, včetně pomocného lešení o výšce podlahy do 1900 mm a pro zatížení do 1,5 kPa (150 kg/m2) | [25 empty] | SPI |  | nebo vybourání otvorů průřezové plochy přes 4 m2 ve zdivu nadzákladovém, včetně pomocného lešení o výšce podlahy do 1900 mm a pro zatížení do 1,5 kPa (150 kg/m2)
|  | výkres D.1.1.03 : | [25 empty] | VV | 0
|  | 1.NP : | [25 empty] | VV | 0
|  | vybourání zdiva pro nové místnosti M1.09.01, 1.09.02 a M1.10.02 - viz výkres D.1.1.05 : | [25 empty] | VV | 0
|  | 6,50*2,67*0,45 |  | 7.8098 | [23 empty] | VV | 0
|  | odpočet otvorů : | [25 empty] | VV | 0
|  | -1,00*2,05*0,45 |  | -0.9225 | [23 empty] | VV | 0
83 | 962081131R00 | Bourání zdiva příček ze skleněných tvárnic, tloušťky do 100 mm | m2 | 7.04 |  | 0 |  | 0 |  | 0 | 12 | 0 | 0.00067 | 0 | 0.055 | 0.39 | 801-3 | RTS 25/ I | RTS 25/ I | 0.381 | 2.68 |  | Práce | Běžná |  |  |  | POL1_
|  | nebo vybourání otvorů jakýchkoliv rozměrů, včetně pomocného lešení o výšce podlahy do 1900 mm a pro zatížení do 1,5 kPa (150 kg/m2), | [25 empty] | SPI |  | nebo vybourání otvorů jakýchkoliv rozměrů, včetně pomocného lešení o výšce podlahy do 1900 mm a pro zatížení do 1,5 kPa (150 kg/m2),
|  | výkres D.1.1.06 : | [25 empty] | VV | 0
|  | odstranění skleněných výplní : | [25 empty] | VV | 0
|  | 2.NP : | [25 empty] | VV | 0
|  | 2,20*1,60 |  | 3.52 | [23 empty] | VV | 0
|  | 3.NP : | [25 empty] | VV | 0
|  | 2,20*1,60 |  | 3.52 | [23 empty] | VV | 0
84 | 965042141RT1 | Bourání podkladů pod dlažby nebo litých celistvých dlažeb a mazanin betonových nebo z litého asfaltu, tloušťky do 100 mm, plochy přes 4 m2 | m3 | 22.4484 |  | 0 |  | 0 |  | 0 | 12 | 0 | 0 | 0 | 2.2 | 49.39 | 801-3 | RTS 25/ I | RTS 25/ I | 11.05 | 248.05 |  | Práce | Červená |  |  |  | POL1_
|  | výkres D.1.1.02 : | [25 empty] | VV | 0
|  | Poznámka 05 : | [25 empty] | VV | 0
|  | odstranění ŽB betonové mazaniny tl.80 mm až na stropní panel : | [25 empty] | VV | 0
|  | Začátek provozního součtu | [25 empty] | VV
|  | 3,80*4,20 |  | 15.96 | [23 empty] | VV | 2
|  | 2,10*2,20 |  | 4.62 | [23 empty] | VV | 2
|  | 1,00*0,35 |  | 0.35 | [23 empty] | VV | 2
|  | 1,20*1,90 |  | 2.28 | [23 empty] | VV | 2
|  | 1,20*2,20 |  | 2.64 | [23 empty] | VV | 2
|  | Konec provozního součtu | [25 empty] | VV
|  | 25,85*0,08 |  | 2.068 | [23 empty] | VV | 0
|  | výkres D.1.1.03 : | [25 empty] | VV | 0
|  | Poznámka 02 : | [25 empty] | VV | 0
|  | odstranění betonové mazaniny tl.80 mm až na stropní konstrukci : | [25 empty] | VV | 0
|  | Začátek provozního součtu | [25 empty] | VV
|  | 8*(3,525*4,20) |  | 118.44 | [23 empty] | VV | 2
|  | Konec provozního součtu | [25 empty] | VV
|  | 118,44*0,08 |  | 9.4752 | [23 empty] | VV | 0
|  | výkres D.1.1.03 : | [25 empty] | VV | 0
|  | Poznámka 03 : | [25 empty] | VV | 0
|  | odstranění ŽB betonové mazaniny tl.80 mm až na stropní panel : | [25 empty] | VV | 0
|  | Začátek provozního součtu | [25 empty] | VV
|  | 6*(3,55*2,45) |  | 52.185 | [23 empty] | VV | 2
|  | Konec provozního součtu | [25 empty] | VV
|  | 52,185*0,08 |  | 4.1748 | [23 empty] | VV | 0
|  | výkres D.1.1.03 : | [25 empty] | VV | 0
|  | Poznámka 04 : | [25 empty] | VV | 0
|  | odstranění ŽB betonové mazaniny tl.80 mm až na stropní panel : | [25 empty] | VV | 0
|  | Začátek provozního součtu | [25 empty] | VV
|  | 8*(1,80*1,65) |  | 23.76 | [23 empty] | VV | 2
|  | 8*(1,00*0,35) |  | 2.8 | [23 empty] | VV | 2
|  | 15,325*2,40 |  | 36.78 | [23 empty] | VV | 2
|  | Konec provozního součtu | [25 empty] | VV
|  | 63,34*0,08 |  | 5.0672 | [23 empty] | VV | 0
|  | výkres D.1.1.03 : | [25 empty] | VV | 0
|  | Poznámka 05 : | [25 empty] | VV | 0
|  | odstranění ŽB betonové mazaniny tl.80 mm až na stropní panel : | [25 empty] | VV | 0
|  | Začátek provozního součtu | [25 empty] | VV
|  | 8*(1,575*1,65) |  | 20.79 | [23 empty] | VV | 2
|  | Konec provozního součtu | [25 empty] | VV
|  | 20,79*0,08 |  | 1.6632 | [23 empty] | VV | 0
85 | 965042141RT2 | Bourání podkladů pod dlažby nebo litých celistvých dlažeb a mazanin betonových nebo z litého asfaltu, tloušťky do 100 mm, plochy přes 4 m2 | m3 | 19.2552 |  | 0 |  | 0 |  | 0 | 12 | 0 | 0 | 0 | 2.2 | 42.36 | 801-3 | RTS 25/ I | RTS 25/ I | 10.67 | 205.45 |  | Práce | Červená |  |  |  | POL1_
|  | výkres D.1.1.02 : | [25 empty] | VV | 0
|  | Poznámka 18 : | [25 empty] | VV | 0
|  | Odstranění celé skladby podlahy - odstranění betonové mazaniny tl.100 mm : | [25 empty] | VV | 0
|  | Začátek provozního součtu | [25 empty] | VV
|  | 2,40*4,20 |  | 10.08 | [23 empty] | VV | 2
|  | 35,915*2,40 |  | 86.196 | [23 empty] | VV | 2
|  | Konec provozního součtu | [25 empty] | VV
|  | 96,2760*0,10 |  | 9.6276 | [23 empty] | VV | 0
|  | výkres D.1.1.02 : | [25 empty] | VV | 0
|  | Poznámka 18 : | [25 empty] | VV | 0
|  | Odstranění celé skladby podlahy - odstranění podkladní ŽB mazaniny tl.100 mm : | [25 empty] | VV | 0
|  | Začátek provozního součtu | [25 empty] | VV
|  | 2,40*4,20 |  | 10.08 | [23 empty] | VV | 2
|  | 35,915*2,40 |  | 86.196 | [23 empty] | VV | 2
|  | Konec provozního součtu | [25 empty] | VV
|  | 96,2760*0,10 |  | 9.6276 | [23 empty] | VV | 0
86 | 965049111RT1 | Bourání podkladů pod dlažby nebo litých celistvých dlažeb a mazanin příplatek za bourání mazanin vyztužených svařovanou sítí, tloušťky do 100 mm | m3 | 22.6008 |  | 0 |  | 0 |  | 0 | 12 | 0 | 0 | 0 | 0 | 0 | 801-3 | RTS 25/ I | RTS 25/ I | 4.828 | 109.12 |  | Práce | Červená |  |  |  | POL1_
|  | výkres D.1.1.02 : | [25 empty] | VV | 0
|  | Poznámka 05 : | [25 empty] | VV | 0
|  | odstranění ŽB betonové mazaniny tl.80 mm až na stropní panel : | [25 empty] | VV | 0
|  | Začátek provozního součtu | [25 empty] | VV
|  | 3,80*4,20 |  | 15.96 | [23 empty] | VV | 2
|  | 2,10*2,20 |  | 4.62 | [23 empty] | VV | 2
|  | 1,00*0,35 |  | 0.35 | [23 empty] | VV | 2
|  | 1,20*1,90 |  | 2.28 | [23 empty] | VV | 2
|  | 1,20*2,20 |  | 2.64 | [23 empty] | VV | 2
|  | Konec provozního součtu | [25 empty] | VV
|  | 25,85*0,08 |  | 2.068 | [23 empty] | VV | 0
|  | výkres D.1.1.02 : | [25 empty] | VV | 0
|  | Poznámka 18 : | [25 empty] | VV | 0
|  | Odstranění celé skladby podlahy - odstranění podkladní ŽB mazaniny tl.100 mm : | [25 empty] | VV | 0
|  | Začátek provozního součtu | [25 empty] | VV
|  | 2,40*4,20 |  | 10.08 | [23 empty] | VV | 2
|  | 35,915*2,40 |  | 86.196 | [23 empty] | VV | 2
|  | Konec provozního součtu | [25 empty] | VV
|  | 96,2760*0,10 |  | 9.6276 | [23 empty] | VV | 0
|  | výkres D.1.1.03 : | [25 empty] | VV | 0
|  | Poznámka 03 : | [25 empty] | VV | 0
|  | odstranění ŽB betonové mazaniny tl.80 mm až na stropní panel : | [25 empty] | VV | 0
|  | Začátek provozního součtu | [25 empty] | VV
|  | 6*(3,55*2,45) |  | 52.185 | [23 empty] | VV | 2
|  | Konec provozního součtu | [25 empty] | VV
|  | 52,185*0,08 |  | 4.1748 | [23 empty] | VV | 0
|  | výkres D.1.1.03 : | [25 empty] | VV | 0
|  | Poznámka 04 : | [25 empty] | VV | 0
|  | odstranění ŽB betonové mazaniny tl.80 mm až na stropní panel : | [25 empty] | VV | 0
|  | Začátek provozního součtu | [25 empty] | VV
|  | 8*(1,80*1,65) |  | 23.76 | [23 empty] | VV | 2
|  | 8*(1,00*0,35) |  | 2.8 | [23 empty] | VV | 2
|  | 15,325*2,40 |  | 36.78 | [23 empty] | VV | 2
|  | Konec provozního součtu | [25 empty] | VV
|  | 63,34*0,08 |  | 5.0672 | [23 empty] | VV | 0
|  | výkres D.1.1.03 : | [25 empty] | VV | 0
|  | Poznámka 05 : | [25 empty] | VV | 0
|  | odstranění ŽB betonové mazaniny tl.80 mm až na stropní panel : | [25 empty] | VV | 0
|  | Začátek provozního součtu | [25 empty] | VV
|  | 8*(1,575*1,65) |  | 20.79 | [23 empty] | VV | 2
|  | Konec provozního součtu | [25 empty] | VV
|  | 20,79*0,08 |  | 1.6632 | [23 empty] | VV | 0
87 | 965081713RT1 | Bourání podlah z keramických dlaždic, tloušťky do 10 mm, plochy přes 1 m2 | m2 | 46.64 |  | 0 |  | 0 |  | 0 | 12 | 0 | 0 | 0 | 0.02 | 0.93 | 801-3 | RTS 25/ I | RTS 25/ I | 0.23 | 10.73 |  | Práce | Červená |  |  |  | POL1_
|  | bez podkladního lože, s jakoukoliv výplní spár | [25 empty] | SPI
|  | výkres D.1.1.02 : | [25 empty] | VV | 0
|  | Poznámka 05 : | [25 empty] | VV | 0
|  | Odstranění keramické dlažby : | [25 empty] | VV | 0
|  | 3,80*4,20 |  | 15.96 | [23 empty] | VV | 0
|  | 2,10*2,20 |  | 4.62 | [23 empty] | VV | 0
|  | 1,00*0,35 |  | 0.35 | [23 empty] | VV | 0
|  | 1,20*1,90 |  | 2.28 | [23 empty] | VV | 0
|  | 1,20*2,20 |  | 2.64 | [23 empty] | VV | 0
|  | výkres D.1.1.03 : | [25 empty] | VV | 0
|  | Poznámka 05 : | [25 empty] | VV | 0
|  | Odstranění keramické dlažby : | [25 empty] | VV | 0
|  | 8*(1,575*1,65) |  | 20.79 | [23 empty] | VV | 0
88 | 965081813RT1 | Bourání podlah z dlaždic teracových, tloušťky do 30 mm, plochy přes 1 m2 | m2 | 121.996 |  | 0 |  | 0 |  | 0 | 12 | 0 | 0 | 0 | 0.07 | 8.54 | 801-3 | RTS 25/ I | RTS 25/ I | 0.38 | 46.36 |  | Práce | Červená |  |  |  | POL1_
|  | bez podkladního lože, s jakoukoliv výplní spár | [25 empty] | SPI
|  | výkres D.1.1.03 : | [25 empty] | VV | 0
|  | Poznámka 04 : | [25 empty] | VV | 0
|  | Odstranění teracové dlažby : | [25 empty] | VV | 0
|  | 8*(1,80*1,65) |  | 23.76 | [23 empty] | VV | 0
|  | 8*(1,00*0,35) |  | 2.8 | [23 empty] | VV | 0
|  | 15,325*2,40 |  | 36.78 | [23 empty] | VV | 0
|  | výkres D.1.1.03 : | [25 empty] | VV | 0
|  | Poznámka 06 : | [25 empty] | VV | 0
|  | Odstranění teracové dlažby : | [25 empty] | VV | 0
|  | 24,44*2,40 |  | 58.656 | [23 empty] | VV | 0
89 | 965081702R00 | Soklíků z dlažeb keramických tloušťky do 10 mm, výšky do 100 mm | m | 214.93 |  | 0 |  | 0 |  | 0 | 12 | 0 | 0 | 0 | 0.0004 | 0.09 | 801-3 | RTS 25/ I | RTS 25/ I | 0.07 | 15.05 |  | Práce | Červená |  |  |  | POL1_
|  | výkres D.1.1.02 : | [25 empty] | VV | 0
|  | odstranění keramického soklíku v 1.PP : | [25 empty] | VV | 0
|  | 4*1,20+2*1,90+2*2,20 |  | 13 | [23 empty] | VV | 0
|  | 2*2,40+2*4,20 |  | 13.2 | [23 empty] | VV | 0
|  | 2*0,90+2*0,90 |  | 3.6 | [23 empty] | VV | 0
|  | 2*2,00+2*1,90 |  | 7.8 | [23 empty] | VV | 0
|  | 4,20 |  | 4.2 | [23 empty] | VV | 0
|  | výkres D.1.1.03 : | [25 empty] | VV | 0
|  | odstranění keramického soklíku v 1.NP : | [25 empty] | VV | 0
|  | 8*(2*1,80+2*1,65) |  | 55.2 | [23 empty] | VV | 0
|  | 4*3,55+4*2,45 |  | 24 | [23 empty] | VV | 0
|  | 2*24,44+2*15,325+6*2,40 |  | 93.93 | [23 empty] | VV | 0
90 | 968061125R00 | Vyvěšení nebo zavěšení dřevěných křídel dveří, plochy do 2 m2 | kus | 42 |  | 0 |  | 0 |  | 0 | 12 | 0 | 0 | 0 | 0 | 0 | 801-3 | RTS 25/ I | RTS 25/ I | 0.05 | 2.1 |  | Práce | Červená |  |  |  | POL1_
|  | oken, dveří a vrat, s uložením a opětovným zavěšením po provedení stavebních změn, | [25 empty] | SPI
|  | výkres D.1.1.02 : | [25 empty] | VV | 0
|  | Poznámka 01 : | [25 empty] | VV | 0
|  | demontáž dveřních křídel : | [25 empty] | VV | 0
|  | dveře 800x1970 mm : | [25 empty] | VV | 0
|  | 6,00 |  | 6 | [23 empty] | VV | 0
|  | dveře 700x1970 mm : | [25 empty] | VV | 0
|  | 1,00 |  | 1 | [23 empty] | VV | 0
|  | výkres D.1.1.03 : | [25 empty] | VV | 0
|  | Poznámka 01 : | [25 empty] | VV | 0
|  | demontáž dveřních křídel : | [25 empty] | VV | 0
|  | dveře 800x1970 mm : | [25 empty] | VV | 0
|  | 27,00 |  | 27 | [23 empty] | VV | 0
|  | dveře 600x1970 mm : | [25 empty] | VV | 0
|  | 8,00 |  | 8 | [23 empty] | VV | 0
91 | 968072455R00 | Vybourání a vyjmutí kovových rámů a rolet rámů, včetně pomocného lešení o výšce podlahy do 1900 mm a pro zatížení do 1,5 kPa (150 kg/m2) dveřních zárubní, plochy do 2 m2 | m2 | 62.843 |  | 0 |  | 0 |  | 0 | 12 | 0 | 0.00117 | 0.07 | 0.076 | 4.78 | 801-3 | RTS 25/ I | RTS 25/ I | 0.939 | 59.01 |  | Práce | Červená |  |  |  | POL1_
|  | výkres D.1.1.02 : | [25 empty] | VV | 0
|  | Poznámka 01 : | [25 empty] | VV | 0
|  | demontáž dveřních křídel : | [25 empty] | VV | 0
|  | zárubně 800x1970 mm : | [25 empty] | VV | 0
|  | 6*(0,80*1,97) |  | 9.456 | [23 empty] | VV | 0
|  | zárubně 700x1970 mm : | [25 empty] | VV | 0
|  | 1*(0,70*1,97) |  | 1.379 | [23 empty] | VV | 0
|  | výkres D.1.1.03 : | [25 empty] | VV | 0
|  | Poznámka 01 : | [25 empty] | VV | 0
|  | Demontáž ocelových zárubní dveří : | [25 empty] | VV | 0
|  | zárubně 800x1970 mm : | [25 empty] | VV | 0
|  | 27*(0,80*1,97) |  | 42.552 | [23 empty] | VV | 0
|  | zárubně 600x1970 mm : | [25 empty] | VV | 0
|  | 8*(0,60*1,97) |  | 9.456 | [23 empty] | VV | 0
92 | 968096002R00 | Vybourání vnitřních parapetů plastových, šířky do 50 cm, | m | 3 |  | 0 |  | 0 |  | 0 | 12 | 0 | 0 | 0 | 0.01383 | 0.04 | 801-3 | RTS 25/ I | RTS 25/ I | 0.12 | 0.36 |  | Práce | Červená |  |  |  | POL1_
|  | výkres D.1.1.05 : | [25 empty] | VV | 0
|  | Poznámka č.15 : | [25 empty] | VV | 0
|  | Demontáž vnitřního parapetu : | [25 empty] | VV | 0
|  | M1.06.03 : | [25 empty] | VV | 0
|  | 1,50 |  | 1.5 | [23 empty] | VV | 0
|  | M1.08.03 : | [25 empty] | VV | 0
|  | 1,50 |  | 1.5 | [23 empty] | VV | 0
93 | 970031130R00 | Jádrové vrtání, kruhové prostupy v cihelném zdivu jádrové vrtání, do D 130 mm | m | 0.4 |  | 0 |  | 0 |  | 0 | 12 | 0 | 0.00163 | 0 | 0.0239 | 0.01 | 801-3 | RTS 25/ I | RTS 25/ I | 3.5 | 1.4 |  | Práce | Běžná |  |  |  | POL1_
|  | výkres D.1.1.05 : | [25 empty] | VV | 0
|  | prostup pro odtah z koupelny 1.09.02 a 1.10.02 : | [25 empty] | VV | 0
|  | 2*0,20 |  | 0.4 | [23 empty] | VV | 0
94 | 971033561R00 | Vybourání otvorů ve zdivu cihelném z jakýchkoliv cihel pálených na jakoukoliv maltu vápenou nebo vápenocementovou, plochy do 1 m2, tloušťky do 600 mm | m3 | 0.792 |  | 0 |  | 0 |  | 0 | 12 | 0 | 0.00182 | 0 | 1.8 | 1.43 | 801-3 | RTS 25/ I | RTS 25/ I | 5.796 | 4.59 |  | Práce | Červená |  |  |  | POL1_
|  | základovém nebo nadzákladovém, | [25 empty] | SPI
|  | Včetně pomocného lešení o výšce podlahy do 1900 mm a pro zatížení do 1,5 kPa (150 kg/m2). | [25 empty] | POP
|  | výkres D.1.1.06 : | [25 empty] | VV | 0
|  | ubourání parapetního zdiva po odstranění skleněných výplní : | [25 empty] | VV | 0
|  | 2.NP : | [25 empty] | VV | 0
|  | 2,20*0,40*0,45 |  | 0.396 | [23 empty] | VV | 0
|  | 3.NP : | [25 empty] | VV | 0
|  | 2,20*0,40*0,45 |  | 0.396 | [23 empty] | VV | 0
95 | 971033651R00 | Vybourání otvorů ve zdivu cihelném z jakýchkoliv cihel pálených na jakoukoliv maltu vápenou nebo vápenocementovou, plochy do 4 m2, tloušťky do 600 mm | m3 | 6.2843 |  | 0 |  | 0 |  | 0 | 12 | 0 | 0.00182 | 0.01 | 1.8 | 11.31 | 801-3 | RTS 25/ I | RTS 25/ I | 3.608 | 22.67 |  | Práce | Červená |  |  |  | POL1_
|  | základovém nebo nadzákladovém, | [25 empty] | SPI
|  | Včetně pomocného lešení o výšce podlahy do 1900 mm a pro zatížení do 1,5 kPa (150 kg/m2). | [25 empty] | POP
|  | výkres D.1.1.03 : | [25 empty] | VV | 0
|  | 1.NP : | [25 empty] | VV | 0
|  | vybourání otvoru pro nové dveře do M1.10.04 - viz výkres D.1.1.05 : | [25 empty] | VV | 0
|  | 1,10*2,10*0,45 |  | 1.0395 | [23 empty] | VV | 0
|  | vybourání otvoru do M1.10.05 - viz výkres D.1.1.05 : | [25 empty] | VV | 0
|  | 1,50*2,10*0,45 |  | 1.4175 | [23 empty] | VV | 0
|  | vybourání otvoru pro nové dveře do M1.08.01 - viz výkres D.1.1.05 : | [25 empty] | VV | 0
|  | 1,40*2,10*0,45 |  | 1.323 | [23 empty] | VV | 0
|  | vybourání otvoru pro nové dveře do M1.00.04 - viz výkres D.1.1.05 : | [25 empty] | VV | 0
|  | 1,50*2,10*0,45 |  | 1.4175 | [23 empty] | VV | 0
|  | přibourání otvoru pro nové dveře do M1.06.01 - viz výkres D.1.1.05 : | [25 empty] | VV | 0
|  | 1,15*2,10*0,45 |  | 1.0868 | [23 empty] | VV | 0
96 | 974031122R00 | Vysekání rýh v jakémkoliv zdivu cihelném v ploše do hloubky 30 mm, šířky do 70 mm | m | 100 |  | 0 |  | 0 |  | 0 | 12 | 0 | 0.00049 | 0.05 | 0.004 | 0.4 | 801-3 | RTS 25/ I | RTS 25/ I | 0.208 | 20.8 |  | Práce | Běžná |  |  |  | POL1_
|  | Včetně pomocného lešení o výšce podlahy do 1900 mm a pro zatížení do 1,5 kPa (150 kg/m2). | [25 empty] | POP
|  | rýhy pro profese : | [25 empty] | VV | 0
|  | 100,00 |  | 100 | [23 empty] | VV | 0
97 | 974031153R00 | Vysekání rýh v jakémkoliv zdivu cihelném v ploše do hloubky 100 mm, šířky do 100 mm | m | 100 |  | 0 |  | 0 |  | 0 | 12 | 0 | 0.00049 | 0.05 | 0.018 | 1.8 | 801-3 | RTS 25/ I | RTS 25/ I | 0.342 | 34.2 |  | Práce | Běžná |  |  |  | POL1_
|  | Včetně pomocného lešení o výšce podlahy do 1900 mm a pro zatížení do 1,5 kPa (150 kg/m2). | [25 empty] | POP
|  | rýhy pro profese : | [25 empty] | VV | 0
|  | 100,00 |  | 100 | [23 empty] | VV | 0
98 | 974031164R00 | Vysekání rýh v jakémkoliv zdivu cihelném v ploše do hloubky 150 mm, šířky do 150 mm | m | 50 |  | 0 |  | 0 |  | 0 | 12 | 0 | 0.00049 | 0.02 | 0.04 | 2 | 801-3 | RTS 25/ I | RTS 25/ I | 0.668 | 33.4 |  | Práce | Běžná |  |  |  | POL1_
|  | Včetně pomocného lešení o výšce podlahy do 1900 mm a pro zatížení do 1,5 kPa (150 kg/m2). | [25 empty] | POP
|  | rýhy pro profese : | [25 empty] | VV | 0
|  | 50,00 |  | 50 | [23 empty] | VV | 0
99 | 974031165R00 | Vysekání rýh v jakémkoliv zdivu cihelném v ploše do hloubky 150 mm, šířky do 200 mm | m | 35.37 |  | 0 |  | 0 |  | 0 | 12 | 0 | 0.00049 | 0.02 | 0.054 | 1.91 | 801-3 | RTS 25/ I | RTS 25/ I | 0.729 | 25.78 |  | Práce | Červená |  |  |  | POL1_
|  | Včetně pomocného lešení o výšce podlahy do 1900 mm a pro zatížení do 1,5 kPa (150 kg/m2). | [25 empty] | POP
|  | výkres D.1.1.05 : | [25 empty] | VV | 0
|  | vysekání rýh pro nové ocelové překlady nad otvoru : | [25 empty] | VV | 0
|  | překlad PA01 - IPE 120 : | [25 empty] | VV | 0
|  | (3*1,40)*3 |  | 12.6 | [23 empty] | VV | 0
|  | (3*1,895)*2 |  | 11.37 | [23 empty] | VV | 0
|  | překlad PA02 - IPE 120 : | [25 empty] | VV | 0
|  | (3*1,90)*2 |  | 11.4 | [23 empty] | VV | 0
100 | 974031167R00 | Vysekání rýh v jakémkoliv zdivu cihelném v ploše do hloubky 150 mm, šířky do 300 mm | m | 20.7 |  | 0 |  | 0 |  | 0 | 12 | 0 | 0.00049 | 0.01 | 0.081 | 1.68 | 801-3 | RTS 25/ I | RTS 25/ I | 0.812 | 16.81 |  | Práce | Červená |  |  |  | POL1_
|  | Včetně pomocného lešení o výšce podlahy do 1900 mm a pro zatížení do 1,5 kPa (150 kg/m2). | [25 empty] | POP
|  | výkres D.1.1.05 : | [25 empty] | VV | 0
|  | vysekání rýh pro nové ocelové překlady nad otvoru : | [25 empty] | VV | 0
|  | překlad PA03 - IPE 200 : | [25 empty] | VV | 0
|  | 3*6,90 |  | 20.7 | [23 empty] | VV | 0
101 | 978011141R00 | Otlučení omítek vápenných nebo vápenocementových vnitřních s vyškrabáním spár, s očištěním zdiva stropů, v rozsahu do 30 % | m2 | 504.07 |  | 0 |  | 0 |  | 0 | 12 | 0 | 0 | 0 | 0.01 | 5.04 | 801-3 | RTS 25/ I | RTS 25/ I | 0.1 | 50.41 |  | Práce | Červená |  |  |  | POL1_
|  | výkres D.1.1.04 : | [25 empty] | VV | 0
|  | otlučení omítek pro vyspravení : | [25 empty] | VV | 0
|  | 1.PP : | [25 empty] | VV | 0
|  | M-101 : | [25 empty] | VV | 0
|  | 15,80 |  | 15.8 | [23 empty] | VV | 0
|  | M-102 : | [25 empty] | VV | 0
|  | 78,88 |  | 78.88 | [23 empty] | VV | 0
|  | M-109 : | [25 empty] | VV | 0
|  | 10,06 |  | 10.06 | [23 empty] | VV | 0
|  | M-110 : | [25 empty] | VV | 0
|  | 6,30 |  | 6.3 | [23 empty] | VV | 0
|  | M-111 : | [25 empty] | VV | 0
|  | 5,46 |  | 5.46 | [23 empty] | VV | 0
|  | M-112 : | [25 empty] | VV | 0
|  | 5,46 |  | 5.46 | [23 empty] | VV | 0
|  | M-113 : | [25 empty] | VV | 0
|  | 5,46 |  | 5.46 | [23 empty] | VV | 0
|  | M-114 : | [25 empty] | VV | 0
|  | 6,30 |  | 6.3 | [23 empty] | VV | 0
|  | M-115 : | [25 empty] | VV | 0
|  | 24,88 |  | 24.88 | [23 empty] | VV | 0
|  | M-122 : | [25 empty] | VV | 0
|  | 2,64 |  | 2.64 | [23 empty] | VV | 0
|  | M-124 : | [25 empty] | VV | 0
|  | 2,28 |  | 2.28 | [23 empty] | VV | 0
|  | M-125 : | [25 empty] | VV | 0
|  | 10,26 |  | 10.26 | [23 empty] | VV | 0
|  | výkres D.1.1.05 : | [25 empty] | VV | 0
|  | otlučení omítek pro vyspravení : | [25 empty] | VV | 0
|  | 1.NP : | [25 empty] | VV | 0
|  | M1.00.01+M1.00.02+M1.00.03 : | [25 empty] | VV | 0
|  | 10,40+58,92+7,76 |  | 77.08 | [23 empty] | VV | 0
|  | M1.00.04 : | [25 empty] | VV | 0
|  | 0,00 | [25 empty] | VV | 0
|  | M1.05.01 : | [25 empty] | VV | 0
|  | 3,29 |  | 3.29 | [23 empty] | VV | 0
|  | M1.05.02 : | [25 empty] | VV | 0
|  | 2,60 |  | 2.6 | [23 empty] | VV | 0
|  | M1.05.03 : | [25 empty] | VV | 0
|  | 8,65 |  | 8.65 | [23 empty] | VV | 0
|  | M1.05.04 : | [25 empty] | VV | 0
|  | 15,03 |  | 15.03 | [23 empty] | VV | 0
|  | M1.06.01 : | [25 empty] | VV | 0
|  | 4,95 |  | 4.95 | [23 empty] | VV | 0
|  | M1.06.02 : | [25 empty] | VV | 0
|  | 5,96 |  | 5.96 | [23 empty] | VV | 0
|  | M1.06.03 : | [25 empty] | VV | 0
|  | 19,45 |  | 19.45 | [23 empty] | VV | 0
|  | M1.06.04 : | [25 empty] | VV | 0
|  | 15,45 |  | 15.45 | [23 empty] | VV | 0
|  | M1.07.01 : | [25 empty] | VV | 0
|  | 3,29 |  | 3.29 | [23 empty] | VV | 0
|  | M1.07.02 : | [25 empty] | VV | 0
|  | 2,60 |  | 2.6 | [23 empty] | VV | 0
|  | M1.07.03 : | [25 empty] | VV | 0
|  | 8,65 |  | 8.65 | [23 empty] | VV | 0
|  | M1.07.04 : | [25 empty] | VV | 0
|  | 11,86 |  | 11.86 | [23 empty] | VV | 0
|  | M1.08.01 : | [25 empty] | VV | 0
|  | 5,15 |  | 5.15 | [23 empty] | VV | 0
|  | M1.08.02 : | [25 empty] | VV | 0
|  | 5,96 |  | 5.96 | [23 empty] | VV | 0
|  | M1.08.03 : | [25 empty] | VV | 0
|  | 21,26 |  | 21.26 | [23 empty] | VV | 0
|  | M1.08.04 : | [25 empty] | VV | 0
|  | 12,51 |  | 12.51 | [23 empty] | VV | 0
|  | M1.09.01 : | [25 empty] | VV | 0
|  | 8,10 |  | 8.1 | [23 empty] | VV | 0
|  | M1.09.02 : | [25 empty] | VV | 0
|  | 5,88 |  | 5.88 | [23 empty] | VV | 0
|  | M1.09.03 : | [25 empty] | VV | 0
|  | 18,72 |  | 18.72 | [23 empty] | VV | 0
|  | M1.09.04 : | [25 empty] | VV | 0
|  | 13,94 |  | 13.94 | [23 empty] | VV | 0
|  | M1.10.01 : | [25 empty] | VV | 0
|  | 7,03 |  | 7.03 | [23 empty] | VV | 0
|  | M1.10.02 : | [25 empty] | VV | 0
|  | 5,69 |  | 5.69 | [23 empty] | VV | 0
|  | M1.10.03 : | [25 empty] | VV | 0
|  | 15,53 |  | 15.53 | [23 empty] | VV | 0
|  | M1.10.04 : | [25 empty] | VV | 0
|  | 15,18 |  | 15.18 | [23 empty] | VV | 0
|  | M1.10.05 : | [25 empty] | VV | 0
|  | 16,48 |  | 16.48 | [23 empty] | VV | 0
102 | 978011191R00 | Otlučení omítek vápenných nebo vápenocementových vnitřních s vyškrabáním spár, s očištěním zdiva stropů, v rozsahu do 100 % | m2 | 8.6975 |  | 0 |  | 0 |  | 0 | 12 | 0 | 0 | 0 | 0.05 | 0.43 | 801-3 | RTS 25/ I | RTS 25/ I | 0.33 | 2.87 |  | Práce | Červená |  |  |  | POL1_
|  | s proškrabáním spár zdiva do hloubky 20 mm | [25 empty] | POP
|  | výkres D.1.1.03 : | [25 empty] | VV | 0
|  | Poznámka 09 : | [25 empty] | VV | 0
|  | kompletní odstranění omítek na stávajících konstrukcích v bývalé kuřárně s proškrábáním spár zdiva do hloubky 20 mm : | [25 empty] | VV | 0
|  | 3,55*2,45 |  | 8.6975 | [23 empty] | VV | 0
103 | 978013141R00 | Otlučení omítek vápenných nebo vápenocementových vnitřních s vyškrabáním spár, s očištěním zdiva stěn, v rozsahu do 30 % | m2 | 862.0152 |  | 0 |  | 0 |  | 0 | 12 | 0 | 0 | 0 | 0.01 | 8.62 | 801-3 | RTS 25/ I | RTS 25/ I | 0.08 | 68.96 |  | Práce | Červená |  |  |  | POL1_
|  | výkres D.1.1.04 : | [25 empty] | VV | 0
|  | Otlučení omítek pro vyspravení : | [25 empty] | VV | 0
|  | 1.PP : | [25 empty] | VV | 0
|  | M-101 : | [25 empty] | VV | 0
|  | (6,635+2,40+6,635)*2,60 |  | 40.742 | [23 empty] | VV | 0
|  | odpočet otvorů : | [25 empty] | VV | 0
|  | -1,00*2,10 |  | -2.1 | [23 empty] | VV | 0
|  | M-102 : | [25 empty] | VV | 0
|  | (2*32,865+2,40)*2,60 |  | 177.138 | [23 empty] | VV | 0
|  | odpočet otvorů : | [25 empty] | VV | 0
|  | -7*(0,80*1,97) |  | -11.032 | [23 empty] | VV | 0
|  | M-109 : | [25 empty] | VV | 0
|  | 6,50*2,60 |  | 16.9 | [23 empty] | VV | 0
|  | odpočet otvorů : | [25 empty] | VV | 0
|  | -0,80*1,97 |  | -1.576 | [23 empty] | VV | 0
|  | přípočet špalet : | [25 empty] | VV | 0
|  | (2*2,10+1,00)*0,35 |  | 1.82 | [23 empty] | VV | 0
|  | M-110 : | [25 empty] | VV | 0
|  | (1,50+4,20+1,50)*2,60 |  | 18.72 | [23 empty] | VV | 0
|  | M-111 : | [25 empty] | VV | 0
|  | 2,10*2,60 |  | 5.46 | [23 empty] | VV | 0
|  | odpočet otvorů : | [25 empty] | VV | 0
|  | -0,90*0,60 |  | -0.54 | [23 empty] | VV | 0
|  | přípočet špalet : | [25 empty] | VV | 0
|  | (2*0,60+0,90)*0,35 |  | 0.735 | [23 empty] | VV | 0
|  | M-112 : | [25 empty] | VV | 0
|  | 2,10*2,60 |  | 5.46 | [23 empty] | VV | 0
|  | M-113 : | [25 empty] | VV | 0
|  | 2,10*2,60 |  | 5.46 | [23 empty] | VV | 0
|  | odpočet otvorů : | [25 empty] | VV | 0
|  | -0,90*0,60 |  | -0.54 | [23 empty] | VV | 0
|  | přípočet špalet : | [25 empty] | VV | 0
|  | (2*0,60+0,90)*0,35 |  | 0.735 | [23 empty] | VV | 0
|  | M-114 : | [25 empty] | VV | 0
|  | (1,50+1,50)*2,60 |  | 7.8 | [23 empty] | VV | 0
|  | M-115 : | [25 empty] | VV | 0
|  | (5,85+4,20+5,85)*2,60 |  | 41.34 | [23 empty] | VV | 0
|  | odpočet otvorů : | [25 empty] | VV | 0
|  | -3*(0,90*0,60) |  | -1.62 | [23 empty] | VV | 0
|  | -0,80*1,97 |  | -1.576 | [23 empty] | VV | 0
|  | přípočet špalet : | [25 empty] | VV | 0
|  | (6*0,60+3*0,90)*0,35 |  | 2.205 | [23 empty] | VV | 0
|  | (2*2,10+1,00)*0,35 |  | 1.82 | [23 empty] | VV | 0
|  | výkres D.1.1.05 : | [25 empty] | VV | 0
|  | Otlučení omítek pro vyspravení : | [25 empty] | VV | 0
|  | 1.NP : | [25 empty] | VV | 0
|  | M1.00.01+M1.00.02+M1.00.03 : | [25 empty] | VV | 0
|  | (24,44+4,035+2,40+4,035+24,44+5,175)*2,57 |  | 165.8293 | [23 empty] | VV | 0
|  | odpočet otvorů : | [25 empty] | VV | 0
|  | -6*(0,80*1,97) |  | -9.456 | [23 empty] | VV | 0
|  | -1,50*2,10 |  | -3.15 | [23 empty] | VV | 0
|  | -0,90*1,97 |  | -1.773 | [23 empty] | VV | 0
|  | přípočet špalet : | [25 empty] | VV | 0
|  | (2*2,10+1,50)*0,20 |  | 1.14 | [23 empty] | VV | 0
|  | M1.00.04 : | [25 empty] | VV | 0
|  | (2,45+2,45)*2,57 |  | 12.593 | [23 empty] | VV | 0
|  | odpočet otvorů : | [25 empty] | VV | 0
|  | -1,50*2,20 |  | -3.3 | [23 empty] | VV | 0
|  | -1,50*2,10 |  | -3.15 | [23 empty] | VV | 0
|  | přípočet špalet : | [25 empty] | VV | 0
|  | (2*2,10+1,50)*0,20 |  | 1.14 | [23 empty] | VV | 0
|  | (2*2,20+1,50)*0,35 |  | 2.065 | [23 empty] | VV | 0
|  | M1.05.01 : | [25 empty] | VV | 0
|  | (1,65+1,80+1,65)*2,57 |  | 13.107 | [23 empty] | VV | 0
|  | odpočet otvorů : | [25 empty] | VV | 0
|  | -2*(0,80*1,97) |  | -3.152 | [23 empty] | VV | 0
|  | -0,70*1,97 |  | -1.379 | [23 empty] | VV | 0
|  | přípočet špalet : | [25 empty] | VV | 0
|  | (2*2,10+1,00)*0,35 |  | 1.82 | [23 empty] | VV | 0
|  | M1.05.02 : | [25 empty] | VV | 0
|  | (1,65+1,575+1,65)*2,57 |  | 12.5288 | [23 empty] | VV | 0
|  | odpočet otvorů : | [25 empty] | VV | 0
|  | -0,70*1,97 |  | -1.379 | [23 empty] | VV | 0
|  | M1.05.03 : | [25 empty] | VV | 0
|  | (2,45+3,51)*2,57 |  | 15.3172 | [23 empty] | VV | 0
|  | odpočet otvorů : | [25 empty] | VV | 0
|  | -1,50*1,30 |  | -1.95 | [23 empty] | VV | 0
|  | přípočet špalet : | [25 empty] | VV | 0
|  | (2*2,20+1,50)*0,35 |  | 2.065 | [23 empty] | VV | 0
|  | M1.05.04 : | [25 empty] | VV | 0
|  | (2*3,525+2*4,20)*2,57 |  | 39.7065 | [23 empty] | VV | 0
|  | odpočet otvorů : | [25 empty] | VV | 0
|  | -0,80*1,97 |  | -1.576 | [23 empty] | VV | 0
|  | -1,50*1,30 |  | -1.95 | [23 empty] | VV | 0
|  | přípočet špalet : | [25 empty] | VV | 0
|  | (2*2,20+1,50)*0,35 |  | 2.065 | [23 empty] | VV | 0
|  | M1.06.01 : | [25 empty] | VV | 0
|  | 0,75*2,57 |  | 1.9275 | [23 empty] | VV | 0
|  | M1.06.02 : | [25 empty] | VV | 0
|  | 2,45*2,57 |  | 6.2965 | [23 empty] | VV | 0
|  | M1.06.03 : | [25 empty] | VV | 0
|  | (2,125+4,20+2,125+5,20)*2,57 |  | 35.0805 | [23 empty] | VV | 0
|  | odpočet otvorů : | [25 empty] | VV | 0
|  | -2*(1,50*1,30) |  | -3.9 | [23 empty] | VV | 0
|  | přípočet špalet : | [25 empty] | VV | 0
|  | (4*2,20+2*1,50)*0,35 |  | 4.13 | [23 empty] | VV | 0
|  | M1.06.04 : | [25 empty] | VV | 0
|  | (3,615+3,615)*2,57 |  | 18.5811 | [23 empty] | VV | 0
|  | odpočet otvorů : | [25 empty] | VV | 0
|  | -1,50*1,30 |  | -1.95 | [23 empty] | VV | 0
|  | přípočet špalet : | [25 empty] | VV | 0
|  | (2*2,20+1,50)*0,35 |  | 2.065 | [23 empty] | VV | 0
|  | M1.07.01 : | [25 empty] | VV | 0
|  | (1,65+1,90+1,65)*2,57 |  | 13.364 | [23 empty] | VV | 0
|  | odpočet otvorů : | [25 empty] | VV | 0
|  | -2*(0,80*1,97) |  | -3.152 | [23 empty] | VV | 0
|  | -0,70*1,97 |  | -1.379 | [23 empty] | VV | 0
|  | přípočet špalet : | [25 empty] | VV | 0
|  | (2*2,10+1,00)*0,35 |  | 1.82 | [23 empty] | VV | 0
|  | M1.07.02 : | [25 empty] | VV | 0
|  | (1,65+1,575+1,65)*2,57 |  | 12.5288 | [23 empty] | VV | 0
|  | odpočet otvorů : | [25 empty] | VV | 0
|  | -0,70*1,97 |  | -1.379 | [23 empty] | VV | 0
|  | M1.07.03 : | [25 empty] | VV | 0
|  | (3,51+2,45)*2,57 |  | 15.3172 | [23 empty] | VV | 0
|  | odpočet otvorů : | [25 empty] | VV | 0
|  | -1,50*1,30 |  | -1.95 | [23 empty] | VV | 0
|  | přípočet špalet : | [25 empty] | VV | 0
|  | (2*2,20+1,50)*0,35 |  | 2.065 | [23 empty] | VV | 0
|  | M1.07.04 : | [25 empty] | VV | 0
|  | (2,77+4,20+2,77)*2,57 |  | 25.0318 | [23 empty] | VV | 0
|  | odpočet otvorů : | [25 empty] | VV | 0
|  | -1,50*1,30 |  | -1.95 | [23 empty] | VV | 0
|  | -0,80*1,97 |  | -1.576 | [23 empty] | VV | 0
|  | přípočet špalet : | [25 empty] | VV | 0
|  | (2*2,20+1,50)*0,35 |  | 2.065 | [23 empty] | VV | 0
|  | M1.08.01 : | [25 empty] | VV | 0
|  | 0,65*2,57 |  | 1.6705 | [23 empty] | VV | 0
|  | M1.08.02 : | [25 empty] | VV | 0
|  | 2,45*2,57 |  | 6.2965 | [23 empty] | VV | 0
|  | M1.08.03 : | [25 empty] | VV | 0
|  | (2,505+2,505+0,10+5,20)*2,57 |  | 26.4967 | [23 empty] | VV | 0
|  | odpočet otvorů : | [25 empty] | VV | 0
|  | -2*(1,50*1,30) |  | -3.9 | [23 empty] | VV | 0
|  | přípočet špalet : | [25 empty] | VV | 0
|  | (4*2,20+2*1,50)*0,35 |  | 4.13 | [23 empty] | VV | 0
|  | M1.08.04 : | [25 empty] | VV | 0
|  | (2,925+2,925)*2,57 |  | 15.0345 | [23 empty] | VV | 0
|  | odpočet otvorů : | [25 empty] | VV | 0
|  | -1,50*1,30 |  | -1.95 | [23 empty] | VV | 0
|  | přípočet špalet : | [25 empty] | VV | 0
|  | (2*2,20+1,50)*0,35 |  | 2.065 | [23 empty] | VV | 0
|  | M1.09.01 : | [25 empty] | VV | 0
|  | 1,50*2,57 |  | 3.855 | [23 empty] | VV | 0
|  | M1.09.02 : | [25 empty] | VV | 0
|  | 0,00 | [25 empty] | VV | 0
|  | M1.09.03 : | [25 empty] | VV | 0
|  | 6,40*2,57 |  | 16.448 | [23 empty] | VV | 0
|  | odpočet otvorů : | [25 empty] | VV | 0
|  | -2*(1,50*1,30) |  | -3.9 | [23 empty] | VV | 0
|  | přípočet špalet : | [25 empty] | VV | 0
|  | (4*2,20+2*1,50)*0,35 |  | 4.13 | [23 empty] | VV | 0
|  | M1.09.04 : | [25 empty] | VV | 0
|  | (3,265+3,265)*2,57 |  | 16.7821 | [23 empty] | VV | 0
|  | odpočet otvorů : | [25 empty] | VV | 0
|  | -1,50*1,30 |  | -1.95 | [23 empty] | VV | 0
|  | přípočet špalet : | [25 empty] | VV | 0
|  | (2*2,20+1,50)*0,35 |  | 2.065 | [23 empty] | VV | 0
|  | M1.10.01 : | [25 empty] | VV | 0
|  | (3,50+1,975)*2,57 |  | 14.0708 | [23 empty] | VV | 0
|  | M1.10.02 : | [25 empty] | VV | 0
|  | 0,45*2,57 |  | 1.1565 | [23 empty] | VV | 0
|  | M1.10.03 : | [25 empty] | VV | 0
|  | (6,40+2,40+6,40)*2,57 |  | 39.064 | [23 empty] | VV | 0
|  | odpočet otvorů : | [25 empty] | VV | 0
|  | -1,50*2,10 |  | -3.15 | [23 empty] | VV | 0
|  | -2,42*1,35 |  | -3.267 | [23 empty] | VV | 0
|  | -0,90*1,97 |  | -1.773 | [23 empty] | VV | 0
|  | přípočet špalet : | [25 empty] | VV | 0
|  | (2*2,10+1,50)*0,45 |  | 2.565 | [23 empty] | VV | 0
|  | (2*1,35+2,42)*0,35 |  | 1.792 | [23 empty] | VV | 0
|  | M1.10.04 : | [25 empty] | VV | 0
|  | (3,52+4,20+3,52)*2,57 |  | 28.8868 | [23 empty] | VV | 0
|  | odpočet otvorů : | [25 empty] | VV | 0
|  | -1,50*1,30 |  | -1.95 | [23 empty] | VV | 0
|  | -0,90*1,97 |  | -1.773 | [23 empty] | VV | 0
|  | přípočet špalet : | [25 empty] | VV | 0
|  | (2*2,20+1,50)*0,35 |  | 2.065 | [23 empty] | VV | 0
|  | (2*2,10+1,10)*0,35 |  | 1.855 | [23 empty] | VV | 0
|  | M1.10.05 : | [25 empty] | VV | 0
|  | (3,87+4,20+3,87)*2,57 |  | 30.6858 | [23 empty] | VV | 0
|  | odpočet otvorů : | [25 empty] | VV | 0
|  | -1,50*2,10 |  | -3.15 | [23 empty] | VV | 0
|  | -1,50*1,30 |  | -1.95 | [23 empty] | VV | 0
|  | přípočet špalet : | [25 empty] | VV | 0
|  | (2*2,20+1,50)*0,35 |  | 2.065 | [23 empty] | VV | 0
104 | 978013191R00 | Otlučení omítek vápenných nebo vápenocementových vnitřních s vyškrabáním spár, s očištěním zdiva stěn, v rozsahu do 100 % | m2 | 53.8603 |  | 0 |  | 0 |  | 0 | 12 | 0 | 0 | 0 | 0.046 | 2.48 | 801-3 | RTS 25/ I | RTS 25/ I | 0.26 | 14 |  | Práce | Červená |  |  |  | POL1_
|  | s proškrabáním spár zdiva do hloubky 20 mm | [25 empty] | POP
|  | výkres D.1.1.02 : | [25 empty] | VV | 0
|  | Poznámka 19 : | [25 empty] | VV | 0
|  | Kompletní odstranění omítek a proškrábání spar zdiva do hloubky 20 mm : | [25 empty] | VV | 0
|  | (2*1,20+2*1,90)*2,60 |  | 16.12 | [23 empty] | VV | 0
|  | (2*1,20+2*2,20)*2,60 |  | 17.68 | [23 empty] | VV | 0
|  | (2,265+2,40+2,268)*2,60 |  | 18.0258 | [23 empty] | VV | 0
|  | odpočet otvorů : | [25 empty] | VV | 0
|  | -4*(0,80*1,97) |  | -6.304 | [23 empty] | VV | 0
|  | -0,90*0,60 |  | -0.54 | [23 empty] | VV | 0
|  | výkres D.1.1.03 : | [25 empty] | VV | 0
|  | Poznámka 09 : | [25 empty] | VV | 0
|  | kompletní odstranění omítek na stávajících konstrukcích v bývalé kuřárně s proškrábáním spár zdiva do hloubky 20 mm : | [25 empty] | VV | 0
|  | 3,55*2,57 |  | 9.1235 | [23 empty] | VV | 0
|  | odpočet otvorů : | [25 empty] | VV | 0
|  | -1,50*1,30 |  | -1.95 | [23 empty] | VV | 0
|  | přípočet špalet : | [25 empty] | VV | 0
|  | (2*1,30+1,50)*0,35 |  | 1.435 | [23 empty] | VV | 0
|  | (2*0,90)*0,15 |  | 0.27 | [23 empty] | VV | 0
105 | 978041116R00 | Odstranění kontaktního zateplovacího systému z fasádního polystyrenu EPS F, tloušťky 160 mm, s omítkou | m2 | 0.48 |  | 0 |  | 0 |  | 0 | 12 | 0 | 0 | 0 | 0.014 | 0.01 | 801-3 | RTS 25/ I | RTS 25/ I | 0.391 | 0.19 |  | Práce | Červená |  |  |  | POL1_
|  | výkres D.1.1.05 : | [25 empty] | VV | 0
|  | Poznámka č.16 : | [25 empty] | VV | 0
|  | Odstranění části zateplovacího systému : | [25 empty] | VV | 0
|  | 1,60*0,30 |  | 0.48 | [23 empty] | VV | 0
106 | 978059531R00 | Odsekání a odebrání obkladů stěn z obkládaček vnitřních z jakýchkoliv materiálů, plochy přes 2 m2 | m2 | 245.23 |  | 0 |  | 0 |  | 0 | 12 | 0 | 0 | 0 | 0.068 | 16.68 | 801-3 | RTS 25/ I | RTS 25/ I | 0.3 | 73.57 |  | Práce | Červená |  |  |  | POL1_
|  | včetně otlučení podkladní omítky až na zdivo, | [25 empty] | SPI
|  | výkres D.1.1.02 : | [25 empty] | VV | 0
|  | Poznámka 08 : | [25 empty] | VV | 0
|  | odstranění keramického obkladu v 1.PP : | [25 empty] | VV | 0
|  | (2*5,90+2*4,20+6*1,40)*2,10 |  | 60.06 | [23 empty] | VV | 0
|  | (2,10+2,10)*0,35 |  | 1.47 | [23 empty] | VV | 0
|  | -0,80*2,00 |  | -1.6 | [23 empty] | VV | 0
|  | výkres D.1.1.03 : | [25 empty] | VV | 0
|  | Poznámka 08 : | [25 empty] | VV | 0
|  | odstranění keramického obkladu v bouraných bytech v 1.NP : | [25 empty] | VV | 0
|  | ((2*1,575+2*1,65)*2,10)*2 |  | 27.09 | [23 empty] | VV | 0
|  | ((2*1,575+2*1,65+2*0,85)*2,10)*6 |  | 102.69 | [23 empty] | VV | 0
|  | -8*(0,70*2,00) |  | -11.2 | [23 empty] | VV | 0
|  | odstranění keramického obkladu ve stávajícíh bytech v 1.NP kvůli stoupačkám : | [25 empty] | VV | 0
|  | 2*(0,80*2,10) |  | 3.36 | [23 empty] | VV | 0
|  | výkres D.1.1.06 : | [25 empty] | VV | 0
|  | Poznámka 08 : | [25 empty] | VV | 0
|  | odstranění keramického obkladu ve stávajícíh bytech v 2.NP kvůli stoupačkám : | [25 empty] | VV | 0
|  | 6*(0,80*2,10) |  | 10.08 | [23 empty] | VV | 0
|  | odstranění keramického obkladu ve stávajícíh bytech v 3.NP kvůli stoupačkám : | [25 empty] | VV | 0
|  | 6*(0,80*2,10) |  | 10.08 | [23 empty] | VV | 0
|  | odstranění keramického obkladu za kuchyňskou linkou v bouraných bytech v 1.NP : | [25 empty] | VV | 0
|  | 8*(5,40*1,00) |  | 43.2 | [23 empty] | VV | 0
Díl: | 99 | Staveništní přesun hmot |  |  |  | 0 |  | 0 |  | 0 |  | 0 |  | 0 |  | 0 |  |  |  |  | 238.01 | [6 empty] | DIL
107 | 999281105R00 | Přesun hmot pro opravy a údržbu objektů pro opravy a údržbu dosavadních objektů včetně vnějších plášťů výšky do 6 m, | t | 211.058 |  | 0 |  | 0 |  | 0 | 12 | 0 | 0 | 0 | 0 | 0 | 801-4 | RTS 25/ I | RTS 25/ I | 0.9385 | 198.08 |  | Přesun hmot | Červená |  |  |  | POL7_
|  | oborů 801, 803, 811 a 812 | [25 empty] | SPI
|  | Přesuny 1.PP a 1.NP | [25 empty] | POP
|  | Hmotnosti z položek s pořadovými čísly: : | [25 empty] | VV | 0
|  | 10,11,12,13,14,15,16,17,18,19,20,21,23,24,25,26,27,28,29,30,31,33,34,35,36,37,38,39,40,41,42,43,44, : | [25 empty] | VV | 0
|  | 45,46,47,48,49,50,51,52,53,54,55,56,57,59,60,63,64,65,66,69,73,76,77,78,79,80,81,82,83,91,93,94,95, : | [25 empty] | VV | 0
|  | 96,97,98,99,100, : | [25 empty] | VV | 0
|  | Součet: : 211,05801 |  | 211.058 | [23 empty] | VV | 0
108 | 999281108R00 | Přesun hmot pro opravy a údržbu objektů pro opravy a údržbu dosavadních objektů včetně vnějších plášťů výšky do 12 m, | t | 21.1058 |  | 0 |  | 0 |  | 0 | 12 | 0 | 0 | 0 | 0 | 0 | 801-4 | RTS 25/ I | RTS 25/ I | 1.892 | 39.93 |  | Přesun hmot | Červená |  |  |  | POL7_
|  | oborů 801, 803, 811 a 812 | [25 empty] | SPI
|  | Přesuny 2.NP a 3.NP | [25 empty] | POP
|  | Hmotnosti z položek s pořadovými čísly: : | [25 empty] | VV | 0
|  | 10,11,12,13,14,15,16,17,18,19,20,21,23,24,25,26,27,28,29,30,31,33,34,35,36,37,38,39,40,41,42,43,44, : | [25 empty] | VV | 0
|  | 45,46,47,48,49,50,51,52,53,54,55,56,57,59,60,63,64,65,66,69,73,76,77,78,79,80,81,82,83,91,93,94,95, : | [25 empty] | VV | 0
|  | 96,97,98,99,100, : | [25 empty] | VV | 0
|  | Součet: : 21,10580 |  | 21.1058 | [23 empty] | VV | 0
Díl: | 711 | Izolace proti vodě |  |  |  | 0 |  | 0 |  | 0 |  | 0 |  | 0.96 |  | 0 |  |  |  |  | 70.01 | [6 empty] | DIL
109 | 711111011RZ1 | Provedení izolace proti zemní vlhkosti natěradly za studena na ploše vodorovné nátěrem asfaltovou suspenzí, 1 x nátěr, včetně dodávky asfaltové suspenze SA | m2 | 97.2 |  | 0 |  | 0 |  | 0 | 12 | 0 | 0.00083 | 0.08 | 0 | 0 | 800-711 | RTS 25/ I | RTS 25/ I | 0.04 | 3.89 |  | Práce | Červená |  |  |  | POL1_
|  | výkres D.1.1.04 : | [25 empty] | VV | 0
|  | Poznámka 20 : | [25 empty] | VV | 0
|  | hydroizolace z asfaltového pásu : | [25 empty] | VV | 0
|  | M-1.01 a M-1.02 : | [25 empty] | VV | 0
|  | (6,635+0,10+32,865)*2,40 |  | 95.04 | [23 empty] | VV | 0
|  | výkres D.1.1.04 : | [25 empty] | VV | 0
|  | hydroizolace z asfaltového pásu v revizních šachtách : | [25 empty] | VV | 0
|  | 1,20*0,90 |  | 1.08 | [23 empty] | VV | 0
|  | 1,20*0,90 |  | 1.08 | [23 empty] | VV | 0
110 | 711112011RZ1 | Provedení izolace proti zemní vlhkosti natěradly za studena na ploše svislé, včetně pomocného lešení o výšce podlahy do 1900 mm a pro zatížení do 1,5 kPa. nátěrem asfaltovou suspenzí, 1x nátěr, včetně dodávky asfaltové suspenze SA | m2 | 14.13 |  | 0 |  | 0 |  | 0 | 12 | 0 | 0.00103 | 0.01 | 0 | 0 | 800-711 | RTS 25/ I | RTS 25/ I | 0.053 | 0.75 |  | Práce | Červená |  |  |  | POL1_
|  | výkres D.1.1.04 : | [25 empty] | VV | 0
|  | Poznámka 20 : | [25 empty] | VV | 0
|  | hydroizolace z asfaltového pásu : | [25 empty] | VV | 0
|  | M-1.01 a M-1.02 : | [25 empty] | VV | 0
|  | (2*6,635+2*0,10+2*32,865+4*2,40)*0,10 |  | 8.88 | [23 empty] | VV | 0
|  | výkres D.1.1.04 : | [25 empty] | VV | 0
|  | hydroizolace z asfaltového pásu kolem revizních šachet : | [25 empty] | VV | 0
|  | (2*1,20+2*0,90)*0,50 |  | 2.1 | [23 empty] | VV | 0
|  | (2*1,20+2*0,90)*0,75 |  | 3.15 | [23 empty] | VV | 0
111 | 711141559RY2 | Provedení izolace proti zemní vlhkosti pásy přitavením vodorovná, 1 vrstva, s dodávkou izolačního pásu se skleněnou nebo polyesterovou vložkou, s minerálním posypem | m2 | 97.2 |  | 0 |  | 0 |  | 0 | 12 | 0 | 0.00559 | 0.54 | 0 | 0 | 800-711 | RTS 25/ I | RTS 25/ I | 0.22991 | 22.35 |  | Práce | Červená |  |  |  | POL1_
|  | Provedení očištění povrchu a natavení jedné vrstvy modifikovaného asfaltového pásu včetně dodávky materiálů. | [25 empty] | POP |  | Provedení očištění povrchu a natavení jedné vrstvy modifikovaného asfaltového pásu včetně dodávky materiálů.
|  | výkres D.1.1.04 : | [25 empty] | VV | 0
|  | Poznámka 20 : | [25 empty] | VV | 0
|  | hydroizolace z asfaltového pásu : | [25 empty] | VV | 0
|  | M-1.01 a M-1.02 : | [25 empty] | VV | 0
|  | (6,635+0,10+32,865)*2,40 |  | 95.04 | [23 empty] | VV | 0
|  | výkres D.1.1.04 : | [25 empty] | VV | 0
|  | hydroizolace z asfaltového pásu v revizních šachtách : | [25 empty] | VV | 0
|  | 1,20*0,90 |  | 1.08 | [23 empty] | VV | 0
|  | 1,20*0,90 |  | 1.08 | [23 empty] | VV | 0
112 | 711142559RY2 | Provedení izolace proti zemní vlhkosti pásy přitavením svislá, 1 vrstva, s dodávkou izolačního pásu se skleněnou nebo polyesterovou vložkou, s minerálním posypem | m2 | 14.13 |  | 0 |  | 0 |  | 0 | 12 | 0 | 0.00598 | 0.08 | 0 | 0 | 800-711 | RTS 25/ I | RTS 25/ I | 0.266 | 3.76 |  | Práce | Červená |  |  |  | POL1_
|  | výkres D.1.1.04 : | [25 empty] | VV | 0
|  | Poznámka 20 : | [25 empty] | VV | 0
|  | hydroizolace z asfaltového pásu : | [25 empty] | VV | 0
|  | M-1.01 a M-1.02 : | [25 empty] | VV | 0
|  | (2*6,635+2*0,10+2*32,865+4*2,40)*0,10 |  | 8.88 | [23 empty] | VV | 0
|  | výkres D.1.1.04 : | [25 empty] | VV | 0
|  | hydroizolace z asfaltového pásu kolem revizních šachet : | [25 empty] | VV | 0
|  | (2*1,20+2*0,90)*0,50 |  | 2.1 | [23 empty] | VV | 0
|  | (2*1,20+2*0,90)*0,75 |  | 3.15 | [23 empty] | VV | 0
113 | 711212002RT3 | Izolace proti vodě stěrka hydroizolační proti zemní vlhkosti | m2 | 67.84 |  | 0 |  | 0 |  | 0 | 12 | 0 | 0.0034 | 0.23 | 0 | 0 | 800-711 | RTS 25/ I | RTS 25/ I | 0.385 | 26.12 |  | Práce | Červená |  |  |  | POL1_
|  | jednovrstvá | [25 empty] | POP
|  | Skladba PD02b : | [25 empty] | VV | 0
|  | Hydroizolační stěrka v koupelnách s WC : | [25 empty] | VV | 0
|  | M1.05.02 : | [25 empty] | VV | 0
|  | 2,60 |  | 2.6 | [23 empty] | VV | 0
|  | (2*1,575+2*1,65-0,70)*0,30 |  | 1.725 | [23 empty] | VV | 0
|  | (1,00+1,00)*1,80 |  | 3.6 | [23 empty] | VV | 0
|  | M1.06.02 : | [25 empty] | VV | 0
|  | 5,96 |  | 5.96 | [23 empty] | VV | 0
|  | (2*2,70+2*2,30-0,70)*0,30 |  | 2.79 | [23 empty] | VV | 0
|  | (1,00+1,30+0,25)*1,80 |  | 4.59 | [23 empty] | VV | 0
|  | M1.07.02 : | [25 empty] | VV | 0
|  | 2,60 |  | 2.6 | [23 empty] | VV | 0
|  | (2*1,575+2*1,65-0,70)*0,30 |  | 1.725 | [23 empty] | VV | 0
|  | (1,00+1,00)*1,80 |  | 3.6 | [23 empty] | VV | 0
|  | M1.08.02 : | [25 empty] | VV | 0
|  | 5,96 |  | 5.96 | [23 empty] | VV | 0
|  | (2*2,70+2*2,30-0,70)*0,30 |  | 2.79 | [23 empty] | VV | 0
|  | (1,00+1,40+0,25)*1,80 |  | 4.77 | [23 empty] | VV | 0
|  | M1.09.02 : | [25 empty] | VV | 0
|  | 5,88 |  | 5.88 | [23 empty] | VV | 0
|  | (2*2,50+2*2,35-0,70)*0,30 |  | 2.7 | [23 empty] | VV | 0
|  | (1,00+1,00)*1,80 |  | 3.6 | [23 empty] | VV | 0
|  | M1.10.02 : | [25 empty] | VV | 0
|  | 5,69 |  | 5.69 | [23 empty] | VV | 0
|  | (2*2,60+2*2,35-0,70)*0,30 |  | 2.76 | [23 empty] | VV | 0
|  | (1,00+1,15+0,35)*1,80 |  | 4.5 | [23 empty] | VV | 0
114 | 711212601RT2 | Izolace proti vodě doplňky těsnicí pás š.100 mm do spoje podlaha-stěna | m | 48.3 |  | 0 |  | 0 |  | 0 | 12 | 0 | 0.00029 | 0.01 | 0 | 0 | 800-711 | RTS 25/ I | RTS 25/ I | 0.11 | 5.31 |  | Práce | Červená |  |  |  | POL1_
|  | Skladba PD02b : | [25 empty] | VV | 0
|  | Hydroizolační stěrka v koupelnách s WC : | [25 empty] | VV | 0
|  | M1.05.02 : | [25 empty] | VV | 0
|  | 2*1,575+2*1,65-0,70 |  | 5.75 | [23 empty] | VV | 0
|  | M1.06.02 : | [25 empty] | VV | 0
|  | 2*2,70+2*2,30-0,70 |  | 9.3 | [23 empty] | VV | 0
|  | M1.07.02 : | [25 empty] | VV | 0
|  | 2*1,575+2*1,65-0,70 |  | 5.75 | [23 empty] | VV | 0
|  | M1.08.02 : | [25 empty] | VV | 0
|  | 2*2,70+2*2,30-0,70 |  | 9.3 | [23 empty] | VV | 0
|  | M1.09.02 : | [25 empty] | VV | 0
|  | 2*2,50+2*2,35-0,70 |  | 9 | [23 empty] | VV | 0
|  | M1.10.02 : | [25 empty] | VV | 0
|  | 2*2,60+2*2,35-0,70 |  | 9.2 | [23 empty] | VV | 0
115 | 711212602RT2 | Izolace proti vodě doplňky těsnicí roh do spoje podlaha stěna | kus | 30 |  | 0 |  | 0 |  | 0 | 12 | 0 | 0.00011 | 0 | 0 | 0 | 800-711 | RTS 25/ I | RTS 25/ I | 0.067 | 2.01 |  | Práce | Červená |  |  |  | POL1_
|  | Skladba PD02b : | [25 empty] | VV | 0
|  | Hydroizolační stěrka v koupelnách s WC : | [25 empty] | VV | 0
|  | M1.05.02 : | [25 empty] | VV | 0
|  | 4,00 |  | 4 | [23 empty] | VV | 0
|  | M1.06.02 : | [25 empty] | VV | 0
|  | 6,00 |  | 6 | [23 empty] | VV | 0
|  | M1.07.02 : | [25 empty] | VV | 0
|  | 4,00 |  | 4 | [23 empty] | VV | 0
|  | M1.08.02 : | [25 empty] | VV | 0
|  | 6,00 |  | 6 | [23 empty] | VV | 0
|  | M1.09.02 : | [25 empty] | VV | 0
|  | 4,00 |  | 4 | [23 empty] | VV | 0
|  | M1.10.02 : | [25 empty] | VV | 0
|  | 6,00 |  | 6 | [23 empty] | VV | 0
116 | 711212611RT2 | Izolace proti vodě doplňky těsnicí pás šířky 100 mm do svislých koutů | m | 30.6 |  | 0 |  | 0 |  | 0 | 12 | 0 | 0.00029 | 0.01 | 0 | 0 | 800-711 | RTS 25/ I | RTS 25/ I | 0.14 | 4.28 |  | Práce | Červená |  |  |  | POL1_
|  | Skladba PD02b : | [25 empty] | VV | 0
|  | Hydroizolační stěrka v koupelnách s WC : | [25 empty] | VV | 0
|  | M1.05.02 : | [25 empty] | VV | 0
|  | 3*0,30+2,10 |  | 3 | [23 empty] | VV | 0
|  | M1.06.02 : | [25 empty] | VV | 0
|  | 3*0,30+3*2,10 |  | 7.2 | [23 empty] | VV | 0
|  | M1.07.02 : | [25 empty] | VV | 0
|  | 3*0,30+2,10 |  | 3 | [23 empty] | VV | 0
|  | M1.08.02 : | [25 empty] | VV | 0
|  | 3*0,30+3*2,10 |  | 7.2 | [23 empty] | VV | 0
|  | M1.09.02 : | [25 empty] | VV | 0
|  | 3*0,30+2,10 |  | 3 | [23 empty] | VV | 0
|  | M1.10.02 : | [25 empty] | VV | 0
|  | 3*0,30+3*2,10 |  | 7.2 | [23 empty] | VV | 0
117 | 998711101R00 | Přesun hmot pro izolace proti vodě svisle do 6 m | t | 0.97991 |  | 0 |  | 0 |  | 0 | 12 | 0 | 0 | 0 | 0 | 0 | 800-711 | RTS 25/ I | RTS 25/ I | 1.567 | 1.54 |  | Přesun hmot | Červená |  |  |  | POL7_
|  | 50 m vodorovně měřeno od těžiště půdorysné plochy skládky do těžiště půdorysné plochy objektu | [25 empty] | SPI
|  | Hmotnosti z položek s pořadovými čísly: : | [25 empty] | VV | 0
|  | 109,110,111,112,113,114,115,116, : | [25 empty] | VV | 0
|  | Součet: : 0,97991 |  | 0.97991 | [23 empty] | VV | 0
Díl: | 713 | Izolace tepelné |  |  |  | 0 |  | 0 |  | 0 |  | 0 |  | 0.34 |  | 0 |  |  |  |  | 63.37 | [6 empty] | DIL
118 | 713121111RT1 | Montáž tepelné izolace podlah jednovrstvá, bez dodávky materiálu | m2 | 311.15 |  | 0 |  | 0 |  | 0 | 12 | 0 | 0 | 0 | 0 | 0 | 800-713 | RTS 25/ I | RTS 25/ I | 0.08 | 24.89 |  | Práce | Červená |  |  |  | POL1_
|  | výkres D.1.1.04 a D.1.1.07 : | [25 empty] | VV | 0
|  | Skladba PD04 : | [25 empty] | VV | 0
|  | Vyrovnání výškového rozdílu z EPS 150 S tl.40 mm : | [25 empty] | VV | 0
|  | M-109 : | [25 empty] | VV | 0
|  | 10,06 |  | 10.06 | [23 empty] | VV | 0
|  | M-110 : | [25 empty] | VV | 0
|  | 6,30 |  | 6.3 | [23 empty] | VV | 0
|  | M-111 : | [25 empty] | VV | 0
|  | 5,46 |  | 5.46 | [23 empty] | VV | 0
|  | M-112 : | [25 empty] | VV | 0
|  | 5,46 |  | 5.46 | [23 empty] | VV | 0
|  | M-113 : | [25 empty] | VV | 0
|  | 5,46 |  | 5.46 | [23 empty] | VV | 0
|  | M-114 : | [25 empty] | VV | 0
|  | 6,30 |  | 6.3 | [23 empty] | VV | 0
|  | výkres D.1.1.05 a D.1.1.07 : | [25 empty] | VV | 0
|  | Skladba PD02a : | [25 empty] | VV | 0
|  | Vyrovnání výškového rozdílu z EPS 150 S tl.40 mm : | [25 empty] | VV | 0
|  | M1.00.03 : | [25 empty] | VV | 0
|  | 7,76 |  | 7.76 | [23 empty] | VV | 0
|  | M1.00.04 : | [25 empty] | VV | 0
|  | 11,14 |  | 11.14 | [23 empty] | VV | 0
|  | Skladba PD02b : | [25 empty] | VV | 0
|  | Vyrovnání výškového rozdílu z EPS 150 S tl.40 mm : | [25 empty] | VV | 0
|  | M1.05.02 : | [25 empty] | VV | 0
|  | 2,60 |  | 2.6 | [23 empty] | VV | 0
|  | M1.06.02 : | [25 empty] | VV | 0
|  | 5,96 |  | 5.96 | [23 empty] | VV | 0
|  | M1.07.02 : | [25 empty] | VV | 0
|  | 2,60 |  | 2.6 | [23 empty] | VV | 0
|  | M1.08.02 : | [25 empty] | VV | 0
|  | 5,96 |  | 5.96 | [23 empty] | VV | 0
|  | M1.09.02 : | [25 empty] | VV | 0
|  | 5,88 |  | 5.88 | [23 empty] | VV | 0
|  | M1.10.02 : | [25 empty] | VV | 0
|  | 5,69 |  | 5.69 | [23 empty] | VV | 0
[28 empty] | VV | 0
|  | výkres D.1.1.05 a D.1.1.07 : | [25 empty] | VV | 0
|  | Skladba PD03 : | [25 empty] | VV | 0
|  | Vyrovnání výškového rozdílu z EPS 150 S tl.40 mm : | [25 empty] | VV | 0
|  | M1.05.01 : | [25 empty] | VV | 0
|  | 3,29 |  | 3.29 | [23 empty] | VV | 0
|  | M1.05.03 : | [25 empty] | VV | 0
|  | 8,65 |  | 8.65 | [23 empty] | VV | 0
|  | M1.05.04 : | [25 empty] | VV | 0
|  | 15,03 |  | 15.03 | [23 empty] | VV | 0
|  | M1.06.01 : | [25 empty] | VV | 0
|  | 4,95 |  | 4.95 | [23 empty] | VV | 0
|  | M1.06.03 : | [25 empty] | VV | 0
|  | 19,45 |  | 19.45 | [23 empty] | VV | 0
|  | M1.06.04 : | [25 empty] | VV | 0
|  | 15,45 |  | 15.45 | [23 empty] | VV | 0
|  | M1.07.01 : | [25 empty] | VV | 0
|  | 3,29 |  | 3.29 | [23 empty] | VV | 0
|  | M1.07.03 : | [25 empty] | VV | 0
|  | 8,65 |  | 8.65 | [23 empty] | VV | 0
|  | M1.07.04 : | [25 empty] | VV | 0
|  | 11,86 |  | 11.86 | [23 empty] | VV | 0
|  | M1.08.01 : | [25 empty] | VV | 0
|  | 5,15 |  | 5.15 | [23 empty] | VV | 0
|  | M1.08.03 : | [25 empty] | VV | 0
|  | 21,26 |  | 21.26 | [23 empty] | VV | 0
|  | M1.08.04 : | [25 empty] | VV | 0
|  | 12,51 |  | 12.51 | [23 empty] | VV | 0
|  | M1.09.01 : | [25 empty] | VV | 0
|  | 8,10 |  | 8.1 | [23 empty] | VV | 0
|  | M1.09.03 : | [25 empty] | VV | 0
|  | 18,72 |  | 18.72 | [23 empty] | VV | 0
|  | M1.09.04 : | [25 empty] | VV | 0
|  | 13,94 |  | 13.94 | [23 empty] | VV | 0
|  | M1.10.01 : | [25 empty] | VV | 0
|  | 7,03 |  | 7.03 | [23 empty] | VV | 0
|  | M1.10.03 : | [25 empty] | VV | 0
|  | 15,53 |  | 15.53 | [23 empty] | VV | 0
|  | M1.10.04 : | [25 empty] | VV | 0
|  | 15,18 |  | 15.18 | [23 empty] | VV | 0
|  | M1.10.05 : | [25 empty] | VV | 0
|  | 16,48 |  | 16.48 | [23 empty] | VV | 0
119 | 713191100RT9 | Izolace tepelné běžných konstrukcí - doplňky položení separační fólie, včetně dodávky PE fólie | m2 | 311.15 |  | 0 |  | 0 |  | 0 | 12 | 0 | 3e-05 | 0.01 | 0 | 0 | 800-713 | RTS 25/ I | RTS 25/ I | 0.07 | 21.78 |  | Práce | Červená |  |  |  | POL1_
|  | výkres D.1.1.04 a D.1.1.07 : | [25 empty] | VV | 0
|  | Skladba PD04 : | [25 empty] | VV | 0
|  | Separační PE fólie na polystyren : | [25 empty] | VV | 0
|  | M-109 : | [25 empty] | VV | 0
|  | 10,06 |  | 10.06 | [23 empty] | VV | 0
|  | M-110 : | [25 empty] | VV | 0
|  | 6,30 |  | 6.3 | [23 empty] | VV | 0
|  | M-111 : | [25 empty] | VV | 0
|  | 5,46 |  | 5.46 | [23 empty] | VV | 0
|  | M-112 : | [25 empty] | VV | 0
|  | 5,46 |  | 5.46 | [23 empty] | VV | 0
|  | M-113 : | [25 empty] | VV | 0
|  | 5,46 |  | 5.46 | [23 empty] | VV | 0
|  | M-114 : | [25 empty] | VV | 0
|  | 6,30 |  | 6.3 | [23 empty] | VV | 0
|  | výkres D.1.1.05 a D.1.1.07 : | [25 empty] | VV | 0
|  | Skladba PD02a : | [25 empty] | VV | 0
|  | Separační PE fólie na polystyren : | [25 empty] | VV | 0
|  | M1.00.03 : | [25 empty] | VV | 0
|  | 7,76 |  | 7.76 | [23 empty] | VV | 0
|  | M1.00.04 : | [25 empty] | VV | 0
|  | 11,14 |  | 11.14 | [23 empty] | VV | 0
|  | Skladba PD02b : | [25 empty] | VV | 0
|  | Separační PE fólie na polystyren : | [25 empty] | VV | 0
|  | M1.05.02 : | [25 empty] | VV | 0
|  | 2,60 |  | 2.6 | [23 empty] | VV | 0
|  | M1.06.02 : | [25 empty] | VV | 0
|  | 5,96 |  | 5.96 | [23 empty] | VV | 0
|  | M1.07.02 : | [25 empty] | VV | 0
|  | 2,60 |  | 2.6 | [23 empty] | VV | 0
|  | M1.08.02 : | [25 empty] | VV | 0
|  | 5,96 |  | 5.96 | [23 empty] | VV | 0
|  | M1.09.02 : | [25 empty] | VV | 0
|  | 5,88 |  | 5.88 | [23 empty] | VV | 0
|  | M1.10.02 : | [25 empty] | VV | 0
|  | 5,69 |  | 5.69 | [23 empty] | VV | 0
[28 empty] | VV | 0
|  | výkres D.1.1.05 a D.1.1.07 : | [25 empty] | VV | 0
|  | Skladba PD03 : | [25 empty] | VV | 0
|  | Separační PE fólie na polystyren : | [25 empty] | VV | 0
|  | M1.05.01 : | [25 empty] | VV | 0
|  | 3,29 |  | 3.29 | [23 empty] | VV | 0
|  | M1.05.03 : | [25 empty] | VV | 0
|  | 8,65 |  | 8.65 | [23 empty] | VV | 0
|  | M1.05.04 : | [25 empty] | VV | 0
|  | 15,03 |  | 15.03 | [23 empty] | VV | 0
|  | M1.06.01 : | [25 empty] | VV | 0
|  | 4,95 |  | 4.95 | [23 empty] | VV | 0
|  | M1.06.03 : | [25 empty] | VV | 0
|  | 19,45 |  | 19.45 | [23 empty] | VV | 0
|  | M1.06.04 : | [25 empty] | VV | 0
|  | 15,45 |  | 15.45 | [23 empty] | VV | 0
|  | M1.07.01 : | [25 empty] | VV | 0
|  | 3,29 |  | 3.29 | [23 empty] | VV | 0
|  | M1.07.03 : | [25 empty] | VV | 0
|  | 8,65 |  | 8.65 | [23 empty] | VV | 0
|  | M1.07.04 : | [25 empty] | VV | 0
|  | 11,86 |  | 11.86 | [23 empty] | VV | 0
|  | M1.08.01 : | [25 empty] | VV | 0
|  | 5,15 |  | 5.15 | [23 empty] | VV | 0
|  | M1.08.03 : | [25 empty] | VV | 0
|  | 21,26 |  | 21.26 | [23 empty] | VV | 0
|  | M1.08.04 : | [25 empty] | VV | 0
|  | 12,51 |  | 12.51 | [23 empty] | VV | 0
|  | M1.09.01 : | [25 empty] | VV | 0
|  | 8,10 |  | 8.1 | [23 empty] | VV | 0
|  | M1.09.03 : | [25 empty] | VV | 0
|  | 18,72 |  | 18.72 | [23 empty] | VV | 0
|  | M1.09.04 : | [25 empty] | VV | 0
|  | 13,94 |  | 13.94 | [23 empty] | VV | 0
|  | M1.10.01 : | [25 empty] | VV | 0
|  | 7,03 |  | 7.03 | [23 empty] | VV | 0
|  | M1.10.03 : | [25 empty] | VV | 0
|  | 15,53 |  | 15.53 | [23 empty] | VV | 0
|  | M1.10.04 : | [25 empty] | VV | 0
|  | 15,18 |  | 15.18 | [23 empty] | VV | 0
|  | M1.10.05 : | [25 empty] | VV | 0
|  | 16,48 |  | 16.48 | [23 empty] | VV | 0
120 | 713191221R00 | Izolace tepelné běžných konstrukcí - doplňky obložení stěn pásky 100 mm, včetně dodávky materiálu | m | 322.44 |  | 0 |  | 0 |  | 0 | 12 | 0 | 0 | 0 | 0 | 0 | 800-713 | RTS 25/ I | RTS 25/ I | 0.05 | 16.12 |  | Práce | Červená |  |  |  | POL1_
|  | Dilatační pásek u stěn : | [25 empty] | VV | 0
|  | 1.PP : | [25 empty] | VV | 0
|  | 4*4,20+4*1,50 |  | 22.8 | [23 empty] | VV | 0
|  | 2*6,50+2*1,50 |  | 16 | [23 empty] | VV | 0
|  | 6*2,10+6*2,60 |  | 28.2 | [23 empty] | VV | 0
|  | 1.NP : | [25 empty] | VV | 0
|  | 4*3,51+4*2,40 |  | 23.64 | [23 empty] | VV | 0
|  | 8*2,65+2*7,50 |  | 36.2 | [23 empty] | VV | 0
|  | 2*4,20 |  | 8.4 | [23 empty] | VV | 0
|  | 4*6,55+4*4,20+2*6,70+2*1,10+2*1,30 |  | 61.2 | [23 empty] | VV | 0
|  | 30*4,20 |  | 126 | [23 empty] | VV | 0
121 | 28375327R | páska dilatační extrudovaný PE; š = 80 mm; tl. 5 mm; l = 50 000 mm | m | 354.684 |  | 0 |  | 0 |  | 0 | 12 | 0 | 0 | 0 | 0 | 0 | SPCM | RTS 25/ I | RTS 25/ I | 0 | 0 |  | Specifikace | Červená |  |  |  | POL3_
|  | Dilatační pásek u stěn : | [25 empty] | VV | 0
|  | Začátek provozního součtu | [25 empty] | VV
|  | 1.PP : | [25 empty] | VV | 2
|  | 4*4,20+4*1,50 |  | 22.8 | [23 empty] | VV | 2
|  | 2*6,50+2*1,50 |  | 16 | [23 empty] | VV | 2
|  | 6*2,10+6*2,60 |  | 28.2 | [23 empty] | VV | 2
|  | 1.NP : | [25 empty] | VV | 2
|  | 4*3,51+4*2,40 |  | 23.64 | [23 empty] | VV | 2
|  | 8*2,65+2*7,50 |  | 36.2 | [23 empty] | VV | 2
|  | 2*4,20 |  | 8.4 | [23 empty] | VV | 2
|  | 4*6,55+4*4,20+2*6,70+2*1,10+2*1,30 |  | 61.2 | [23 empty] | VV | 2
|  | 30*4,20 |  | 126 | [23 empty] | VV | 2
|  | Konec provozního součtu | [25 empty] | VV
|  | 322,44*1,10 |  | 354.684 | [23 empty] | VV | 0
122 | 283757114R | Výrobek izolační pro budovy z pěnového polystyrenu (EPS) tvar: deska; tl = 40 mm; OH = 25 kg/m3; lambda = 0,035 W/(m.K); pevnost v tlaku = 150 kPa | m2 | 326.7075 |  | 0 |  | 0 |  | 0 | 12 | 0 | 0.001 | 0.33 | 0 | 0 | SPCM | RTS 25/ I | RTS 25/ I | 0 | 0 |  | Specifikace | Červená |  |  |  | POL3_
|  | výkres D.1.1.04 a D.1.1.07 : | [25 empty] | VV | 0
|  | Skladba PD04 : | [25 empty] | VV | 0
|  | Vyrovnání výškového rozdílu z EPS 150 S tl.40 mm : | [25 empty] | VV | 0
|  | Začátek provozního součtu | [25 empty] | VV
|  | M-109 : | [25 empty] | VV | 2
|  | 10,06 |  | 10.06 | [23 empty] | VV | 2
|  | M-110 : | [25 empty] | VV | 2
|  | 6,30 |  | 6.3 | [23 empty] | VV | 2
|  | M-111 : | [25 empty] | VV | 2
|  | 5,46 |  | 5.46 | [23 empty] | VV | 2
|  | M-112 : | [25 empty] | VV | 2
|  | 5,46 |  | 5.46 | [23 empty] | VV | 2
|  | M-113 : | [25 empty] | VV | 2
|  | 5,46 |  | 5.46 | [23 empty] | VV | 2
|  | M-114 : | [25 empty] | VV | 2
|  | 6,30 |  | 6.3 | [23 empty] | VV | 2
|  | Konec provozního součtu | [25 empty] | VV
|  | 39,04*1,05 |  | 40.992 | [23 empty] | VV | 0
|  | výkres D.1.1.05 a D.1.1.07 : | [25 empty] | VV | 0
|  | Skladba PD02a : | [25 empty] | VV | 0
|  | Vyrovnání výškového rozdílu z EPS 150 S tl.40 mm : | [25 empty] | VV | 0
|  | Začátek provozního součtu | [25 empty] | VV
|  | M1.00.03 : | [25 empty] | VV | 2
|  | 7,76 |  | 7.76 | [23 empty] | VV | 2
|  | M1.00.04 : | [25 empty] | VV | 2
|  | 11,14 |  | 11.14 | [23 empty] | VV | 2
|  | Konec provozního součtu | [25 empty] | VV
|  | 18,90*1,05 |  | 19.845 | [23 empty] | VV | 0
|  | Skladba PD02b : | [25 empty] | VV | 0
|  | Vyrovnání výškového rozdílu z EPS 150 S tl.40 mm : | [25 empty] | VV | 0
|  | Začátek provozního součtu | [25 empty] | VV
|  | M1.05.02 : | [25 empty] | VV | 2
|  | 2,60 |  | 2.6 | [23 empty] | VV | 2
|  | M1.06.02 : | [25 empty] | VV | 2
|  | 5,96 |  | 5.96 | [23 empty] | VV | 2
|  | M1.07.02 : | [25 empty] | VV | 2
|  | 2,60 |  | 2.6 | [23 empty] | VV | 2
|  | M1.08.02 : | [25 empty] | VV | 2
|  | 5,96 |  | 5.96 | [23 empty] | VV | 2
|  | M1.09.02 : | [25 empty] | VV | 2
|  | 5,88 |  | 5.88 | [23 empty] | VV | 2
|  | M1.10.02 : | [25 empty] | VV | 2
|  | 5,69 |  | 5.69 | [23 empty] | VV | 2
|  | Konec provozního součtu | [25 empty] | VV
|  | 28,69*1,05 |  | 30.1245 | [23 empty] | VV | 0
[28 empty] | VV | 0
|  | výkres D.1.1.05 a D.1.1.07 : | [25 empty] | VV | 0
|  | Skladba PD03 : | [25 empty] | VV | 0
|  | Vyrovnání výškového rozdílu z EPS 150 S tl.40 mm : | [25 empty] | VV | 0
|  | Začátek provozního součtu | [25 empty] | VV
|  | M1.05.01 : | [25 empty] | VV | 2
|  | 3,29 |  | 3.29 | [23 empty] | VV | 2
|  | M1.05.03 : | [25 empty] | VV | 2
|  | 8,65 |  | 8.65 | [23 empty] | VV | 2
|  | M1.05.04 : | [25 empty] | VV | 2
|  | 15,03 |  | 15.03 | [23 empty] | VV | 2
|  | M1.06.01 : | [25 empty] | VV | 2
|  | 4,95 |  | 4.95 | [23 empty] | VV | 2
|  | M1.06.03 : | [25 empty] | VV | 2
|  | 19,45 |  | 19.45 | [23 empty] | VV | 2
|  | M1.06.04 : | [25 empty] | VV | 2
|  | 15,45 |  | 15.45 | [23 empty] | VV | 2
|  | M1.07.01 : | [25 empty] | VV | 2
|  | 3,29 |  | 3.29 | [23 empty] | VV | 2
|  | M1.07.03 : | [25 empty] | VV | 2
|  | 8,65 |  | 8.65 | [23 empty] | VV | 2
|  | M1.07.04 : | [25 empty] | VV | 2
|  | 11,86 |  | 11.86 | [23 empty] | VV | 2
|  | M1.08.01 : | [25 empty] | VV | 2
|  | 5,15 |  | 5.15 | [23 empty] | VV | 2
|  | M1.08.03 : | [25 empty] | VV | 2
|  | 21,26 |  | 21.26 | [23 empty] | VV | 2
|  | M1.08.04 : | [25 empty] | VV | 2
|  | 12,51 |  | 12.51 | [23 empty] | VV | 2
|  | M1.09.01 : | [25 empty] | VV | 2
|  | 8,10 |  | 8.1 | [23 empty] | VV | 2
|  | M1.09.03 : | [25 empty] | VV | 2
|  | 18,72 |  | 18.72 | [23 empty] | VV | 2
|  | M1.09.04 : | [25 empty] | VV | 2
|  | 13,94 |  | 13.94 | [23 empty] | VV | 2
|  | M1.10.01 : | [25 empty] | VV | 2
|  | 7,03 |  | 7.03 | [23 empty] | VV | 2
|  | M1.10.03 : | [25 empty] | VV | 2
|  | 15,53 |  | 15.53 | [23 empty] | VV | 2
|  | M1.10.04 : | [25 empty] | VV | 2
|  | 15,18 |  | 15.18 | [23 empty] | VV | 2
|  | M1.10.05 : | [25 empty] | VV | 2
|  | 16,48 |  | 16.48 | [23 empty] | VV | 2
|  | Konec provozního součtu | [25 empty] | VV
|  | 224,52*1,05 |  | 235.746 | [23 empty] | VV | 0
123 | 998713101R00 | Přesun hmot pro izolace tepelné v objektech výšky do 6 m | t | 0.33604 |  | 0 |  | 0 |  | 0 | 12 | 0 | 0 | 0 | 0 | 0 | 800-713 | RTS 25/ I | RTS 25/ I | 1.74 | 0.58 |  | Přesun hmot | Červená |  |  |  | POL7_
|  | 50 m vodorovně | [25 empty] | SPI
|  | Hmotnosti z položek s pořadovými čísly: : | [25 empty] | VV | 0
|  | 119,122, : | [25 empty] | VV | 0
|  | Součet: : 0,33604 |  | 0.33604 | [23 empty] | VV | 0
Díl: | 714 | Izolace akustické a protiotřesové |  |  |  | 0 |  | 0 |  | 0 |  | 0 |  | 0.08 |  | 0 |  |  |  |  | 0.77 | [6 empty] | DIL
124 | 711131101RT1 | Provedení izolace proti zemní vlhkosti pásy na sucho vodorovná, 1 vrstva, bez dodávky izolačních pásů | m2 | 7.065 |  | 0 |  | 0 |  | 0 | 12 | 0 | 0 | 0 | 0 | 0 | 800-711 | RTS 25/ I | RTS 25/ I | 0.021 | 0.15 |  | Práce | Červená |  |  |  | POL1_
|  | asfaltová izolace u AKU konstrukcí : | [25 empty] | VV | 0
|  | výkres D.1.1.05 : | [25 empty] | VV | 0
|  | 1.NP : | [25 empty] | VV | 0
|  | Mezibytová stěna ze sendvičových cihelných akustických tvarovek tl.210 mm : | [25 empty] | VV | 0
|  | (2,55+4,20+4,20+4,20+4,20+4,20)*0,30 |  | 7.065 | [23 empty] | VV | 0
125 | 711132101RT1 | Provedení izolace proti zemní vlhkosti pásy na sucho svislá, 1 vrstva, bez dodávky izolačních pásů | m2 | 9.612 |  | 0 |  | 0 |  | 0 | 12 | 0 | 0.00017 | 0 | 0 | 0 | 800-711 | RTS 25/ I | RTS 25/ I | 0.044 | 0.42 |  | Práce | Červená |  |  |  | POL1_
|  | asfaltová izolace u AKU konstrukcí : | [25 empty] | VV | 0
|  | výkres D.1.1.05 : | [25 empty] | VV | 0
|  | 1.NP : | [25 empty] | VV | 0
|  | Mezibytová stěna ze sendvičových cihelných akustických tvarovek tl.210 mm : | [25 empty] | VV | 0
|  | 12*(2,67*0,30) |  | 9.612 | [23 empty] | VV | 0
126 | 62852251R | Pás hydroizolační asfaltový tl = 4,0 mm; funkce: protiradonová, parobrzdná; nosná vložka: PES rohož; asfalt: modifikovaný; horní strana: minerální posyp; spodní strana: spalitelná fólie | m2 | 19.1786 |  | 0 |  | 0 |  | 0 | 12 | 0 | 0.0044 | 0.08 | 0 | 0 | SPCM | RTS 25/ I | RTS 25/ I | 0 | 0 |  | Specifikace | Červená |  |  |  | POL3_
|  | asfaltová izolace u AKU konstrukcí : | [25 empty] | VV | 0
|  | výkres D.1.1.05 : | [25 empty] | VV | 0
|  | 1.NP : | [25 empty] | VV | 0
|  | Mezibytová stěna ze sendvičových cihelných akustických tvarovek tl.210 mm : | [25 empty] | VV | 0
|  | Začátek provozního součtu | [25 empty] | VV
|  | (2,55+4,20+4,20+4,20+4,20+4,20)*0,30 |  | 7.065 | [23 empty] | VV | 2
|  | Konec provozního součtu | [25 empty] | VV
|  | 7,065*1,15 |  | 8.1248 | [23 empty] | VV | 0
|  | asfaltová izolace u AKU konstrukcí : | [25 empty] | VV | 0
|  | výkres D.1.1.05 : | [25 empty] | VV | 0
|  | 1.NP : | [25 empty] | VV | 0
|  | Mezibytová stěna ze sendvičových cihelných akustických tvarovek tl.210 mm : | [25 empty] | VV | 0
|  | Začátek provozního součtu | [25 empty] | VV
|  | 12*(2,67*0,30) |  | 9.612 | [23 empty] | VV | 2
|  | Konec provozního součtu | [25 empty] | VV
|  | 9,612*1,15 |  | 11.0538 | [23 empty] | VV | 0
127 | 998714101R00 | Přesun hmot v objektech výšky do 6 m | t | 0.08602 |  | 0 |  | 0 |  | 0 | 12 | 0 | 0 | 0 | 0 | 0 | 800-714 | RTS 25/ I | RTS 25/ I | 2.28 | 0.2 |  | Přesun hmot | Červená |  |  |  | POL7_
|  | 50 m vodorovně měřeno od těžiště půdorysné plochy skládky do těžiště půdorysné plochy objektu | [25 empty] | SPI
|  | Hmotnosti z položek s pořadovými čísly: : | [25 empty] | VV | 0
|  | 125,126, : | [25 empty] | VV | 0
|  | Součet: : 0,08602 |  | 0.08602 | [23 empty] | VV | 0
Díl: | 725 | Zařizovací předměty |  |  |  | 0 |  | 0 |  | 0 |  | 0 |  | 0 |  | 0 |  |  |  |  | 1.95 | [6 empty] | DIL
128 | 725292035R00 | Koupelnové doplňky držák na toaletní papír , nerezový | soubor | 6 |  | 0 |  | 0 |  | 0 | 12 | 0 | 0.00026 | 0 | 0 | 0 | 800-721 | RTS 25/ I | RTS 25/ I | 0.16 | 0.96 |  | Práce | Běžná |  |  |  | POL1_
129 | 725292061R00 | Koupelnové doplňky WC kartáč s nerezovým držákem na stěnu, | soubor | 6 |  | 0 |  | 0 |  | 0 | 12 | 0 | 0.00016 | 0 | 0 | 0 | 800-721 | RTS 25/ I | RTS 25/ I | 0.165 | 0.99 |  | Práce | Běžná |  |  |  | POL1_
130 | 725-001 | D+M zrcadlo 450x600 mm | ks | 2 |  | 0 |  | 0 |  | 0 | 12 | 0 | 0 | 0 | 0 | 0 |  | Vlastní | Indiv | 0 | 0 |  | Práce | Běžná |  |  |  | POL1_
131 | 725-002 | D+M zrcadlo 450x900 mm | ks | 4 |  | 0 |  | 0 |  | 0 | 12 | 0 | 0 | 0 | 0 | 0 |  | Vlastní | Indiv | 0 | 0 |  | Práce | Běžná |  |  |  | POL1_
Díl: | 762 | Konstrukce tesařské |  |  |  | 0 |  | 0 |  | 0 |  | 0 |  | 0 |  | 0.83 |  |  |  |  | 7.31 | [6 empty] | DIL
132 | 762521811R00 | Demontáž podlah bez polštářů , z prken, tloušťky do 32 mm | m2 | 52.185 |  | 0 |  | 0 |  | 0 | 12 | 0 | 0 | 0 | 0.016 | 0.83 | 800-762 | RTS 25/ I | RTS 25/ I | 0.14 | 7.31 |  | Práce | Červená |  |  |  | POL1_
|  | výkres D.1.1.03 : | [25 empty] | VV | 0
|  | Poznámka 03 : | [25 empty] | VV | 0
|  | Odstranění podkladní dřevotřísky nebo prken tl.24 mm : | [25 empty] | VV | 0
|  | 6*(3,55*2,45) |  | 52.185 | [23 empty] | VV | 0
Díl: | 763 | Dřevostavby |  |  |  | 0 |  | 0 |  | 0 |  | 0 |  | 0.02 |  | 0 |  |  |  |  | 0.56 | [6 empty] | DIL
133 | 763611132R00 | Montáž bednění střech, z desek tl. do 18 mm, na P+D, šroubováním | m2 | 1.8 |  | 0 |  | 0 |  | 0 | 12 | 0 | 7e-05 | 0 | 0 | 0 | 800-763 | RTS 25/ I | RTS 25/ I | 0.2983 | 0.54 |  | Práce | Červená |  |  |  | POL1_
|  | vč. dodávky a montáže spojovacího materiálu | [25 empty] | SPI
|  | přesná specifikace dle výpisu truhlářských výrobků_výkres D.1.1.14 : | [25 empty] | VV | 0
|  | prvek 10/T : | [25 empty] | VV | 0
|  | bednění stříšky u vstupu z desek tl.12 mm : | [25 empty] | VV | 0
|  | 1,80 |  | 1.8 | [23 empty] | VV | 0
134 | 60726119.AR | Deska z plochých třísek (OSB) typ: 3; tl = 12,0 mm; povrch: broušený; hrana: P + D | m2 | 2.16 |  | 0 |  | 0 |  | 0 | 12 | 0 | 0.00792 | 0.02 | 0 | 0 | SPCM | RTS 25/ I | RTS 25/ I | 0 | 0 |  | Specifikace | Červená |  |  |  | POL3_
|  | přesná specifikace dle výpisu truhlářských výrobků_výkres D.1.1.14 : | [25 empty] | VV | 0
|  | prvek 10/T : | [25 empty] | VV | 0
|  | bednění stříšky u vstupu z desek tl.12 mm : | [25 empty] | VV | 0
|  | Začátek provozního součtu | [25 empty] | VV
|  | 1,80 |  | 1.8 | [23 empty] | VV | 2
|  | Konec provozního součtu | [25 empty] | VV
|  | 1,80*1,20 |  | 2.16 | [23 empty] | VV | 0
135 | 998763101R00 | Přesun hmot dřevostaveb v objektech výšky do 6 m | t | 0.01723 |  | 0 |  | 0 |  | 0 | 12 | 0 | 0 | 0 | 0 | 0 | 800-763 | RTS 25/ I | RTS 25/ I | 1.156 | 0.02 |  | Přesun hmot | Červená |  |  |  | POL7_
|  | 50 m vodorovně | [25 empty] | SPI
|  | Hmotnosti z položek s pořadovými čísly: : | [25 empty] | VV | 0
|  | 133,134, : | [25 empty] | VV | 0
|  | Součet: : 0,01723 |  | 0.01723 | [23 empty] | VV | 0
Díl: | 764 | Konstrukce klempířské |  |  |  | 0 |  | 0 |  | 0 |  | 0 |  | 0 |  | 0 |  |  |  |  | 1.54 | [6 empty] | DIL
|  | 1) klempířské výrobky budou provedeny dle ČSN 733610 vč.změn | [25 empty] | POP
POP
|  | 2) na výrobky je navržen materiál pozinkovaný ocelový lakovaný plech opatřený polyesterovým lakem tl.25 um, odstín hnědý RAL 8012 | [25 empty] | POP |  | 2) na výrobky je navržen materiál pozinkovaný ocelový lakovaný plech opatřený polyesterovým lakem tl.25 um, odstín hnědý RAL 8012
POP
|  | 3) výměry jsou uvedeny bez prořezů a napojování | [25 empty] | POP
POP
|  | 4) před objednáním zkontrolovat rozměry na stavbě | [25 empty] | POP
136 | 764816420R00 | Oplechování okapnice, z lakovaného pozinkovaného plechu, rš 200 mm, dodávka a montáž | m | 2.1 |  | 0 |  | 0 |  | 0 | 12 | 0 | 0.00119 | 0 | 0 | 0 | 800-764 | RTS 25/ I | RTS 25/ I | 0.28 | 0.59 |  | Práce | Červená |  |  |  | POL1_
|  | včetně zhotovení rohů, spojů a dilatací | [25 empty] | SPI
|  | přesná specifikace dle výpisu klempířských výrobků_výkres D.1.1.13 : | [25 empty] | VV | 0
|  | klempířský prvek 1/K : | [25 empty] | VV | 0
|  | oplechování okapnice r.š.200 mm : | [25 empty] | VV | 0
|  | 2,10 |  | 2.1 | [23 empty] | VV | 0
137 | 764813120R00 | Lemování zdí, z lakovaného pozinkovaného plechu, rš 200 mm, dodávka a montáž | m | 2.1 |  | 0 |  | 0 |  | 0 | 12 | 0 | 0.0012 | 0 | 0 | 0 | 800-764 | RTS 25/ I | RTS 25/ I | 0.21 | 0.44 |  | Práce | Červená |  |  |  | POL1_
|  | včetně krycí lišty | [25 empty] | POP
|  | přesná specifikace dle výpisu klempířských výrobků_výkres D.1.1.13 : | [25 empty] | VV | 0
|  | klempířský prvek 1/K : | [25 empty] | VV | 0
|  | Horní lemování r.š.200 mm : | [25 empty] | VV | 0
|  | 2,10 |  | 2.1 | [23 empty] | VV | 0
138 | 764814520R00 | Závětrná lišta , z lakovaného pozinkovaného plechu, rš 200 mm, dodávka a montáž | m | 1.4 |  | 0 |  | 0 |  | 0 | 12 | 0 | 0.00082 | 0 | 0 | 0 | 800-764 | RTS 25/ I | RTS 25/ I | 0.24 | 0.34 |  | Práce | Červená |  |  |  | POL1_
|  | přesná specifikace dle výpisu klempířských výrobků_výkres D.1.1.13 : | [25 empty] | VV | 0
|  | klempířský prvek 1/K : | [25 empty] | VV | 0
|  | Boční závětrná lišta r.š.200 mm : | [25 empty] | VV | 0
|  | 2*0,70 |  | 1.4 | [23 empty] | VV | 0
139 | 764410850R00 | Demontáž oplechování parapetů rš od 100 do 330 mm | m | 1.5 |  | 0 |  | 0 |  | 0 | 12 | 0 | 0 | 0 | 0.00135 | 0 | 800-764 | RTS 25/ I | RTS 25/ I | 0.092 | 0.14 |  | Práce | Červená |  |  |  | POL1_
|  | výkres D.1.1.05 : | [25 empty] | VV | 0
|  | Poznámka č.16 : | [25 empty] | VV | 0
|  | Demontáž parapetu : | [25 empty] | VV | 0
|  | 1,50 |  | 1.5 | [23 empty] | VV | 0
140 | 998764101R00 | Přesun hmot pro konstrukce klempířské v objektech výšky do 6 m | t | 0.00617 |  | 0 |  | 0 |  | 0 | 12 | 0 | 0 | 0 | 0 | 0 | 800-764 | RTS 25/ I | RTS 25/ I | 4.737 | 0.03 |  | Přesun hmot | Červená |  |  |  | POL7_
|  | 50 m vodorovně | [25 empty] | SPI
|  | Hmotnosti z položek s pořadovými čísly: : | [25 empty] | VV | 0
|  | 136,137,138, : | [25 empty] | VV | 0
|  | Součet: : 0,00617 |  | 0.00617 | [23 empty] | VV | 0
Díl: | 766 | Konstrukce truhlářské, okna a dveře |  |  |  | 0 |  | 0 |  | 0 |  | 0 |  | 0.01 |  | 0.08 |  |  |  |  | 4.64 | [6 empty] | DIL
141 | 766662811R00 | Demontáž dveřních křídel prahů dveří jednokřídlových | kus | 42 |  | 0 |  | 0 |  | 0 | 12 | 0 | 0 | 0 | 0.0018 | 0.08 | 800-766 | RTS 25/ I | RTS 25/ I | 0.11 | 4.62 |  | Práce | Červená |  |  |  | POL1_
|  | výkres D.1.1.02 : | [25 empty] | VV | 0
|  | Poznámka 01 : | [25 empty] | VV | 0
|  | demontáž dveřních křídel : | [25 empty] | VV | 0
|  | u dveří 800x1970 mm : | [25 empty] | VV | 0
|  | 6,00 |  | 6 | [23 empty] | VV | 0
|  | u dveří 700x1970 mm : | [25 empty] | VV | 0
|  | 1,00 |  | 1 | [23 empty] | VV | 0
|  | výkres D.1.1.03 : | [25 empty] | VV | 0
|  | Poznámka 01 : | [25 empty] | VV | 0
|  | demontáž dveřních prahů : | [25 empty] | VV | 0
|  | u dveří 800x1970 mm : | [25 empty] | VV | 0
|  | 27,00 |  | 27 | [23 empty] | VV | 0
|  | u dveří 600x1970 mm : | [25 empty] | VV | 0
|  | 8,00 |  | 8 | [23 empty] | VV | 0
142 | 007/T | D+M dveřní práh bukový_rozměr 90/800/20 mm | ks | 6 |  | 0 |  | 0 |  | 0 | 12 | 0 | 0.001 | 0.01 | 0 | 0 |  | Vlastní | Indiv | 0 | 0 |  | Práce | Červená |  |  |  | POL1_
|  | přesná specifikace dle výpisu truhlářských výrobků_výkres D.1.1.14 : | [25 empty] | VV | 0
|  | 6,00 |  | 6 | [23 empty] | VV | 0
143 | 008/T | D+M vnitřní parapet okna, plastový komůrkový bílý, vč.bočních krytek_rozměr 1500x400 mm | ks | 2 |  | 0 |  | 0 |  | 0 | 12 | 0 | 0.001 | 0 | 0 | 0 |  | Vlastní | Indiv | 0 | 0 |  | Práce | Červená |  |  |  | POL1_
|  | přesná specifikace dle výpisu truhlářských výrobků_výkres D.1.1.14 : | [25 empty] | VV | 0
|  | 2,00 |  | 2 | [23 empty] | VV | 0
144 | 009/T | D+M podhled stříšky u vstupu_cementotřískové pohledové desky tl.22 mm | m2 | 1.7 |  | 0 |  | 0 |  | 0 | 12 | 0 | 0.001 | 0 | 0 | 0 |  | Vlastní | Indiv | 0 | 0 |  | Práce | Červená |  |  |  | POL1_
|  | přesná specifikace dle výpisu truhlářských výrobků_výkres D.1.1.14 : | [25 empty] | VV | 0
|  | 1,70 |  | 1.7 | [23 empty] | VV | 0
145 | 011/T | D+M purenitový profil u vstupu_rozměr 160/200/1500 mm_kotvený do věnce | ks | 1 |  | 0 |  | 0 |  | 0 | 12 | 0 | 0.001 | 0 | 0 | 0 |  | Vlastní | Indiv | 0 | 0 |  | Práce | Červená |  |  |  | POL1_
|  | přesná specifikace dle výpisu truhlářských výrobků_výkres D.1.1.14 : | [25 empty] | VV | 0
|  | 1,00 |  | 1 | [23 empty] | VV | 0
146 | 998766101R00 | Přesun hmot pro konstrukce truhlářské v objektech výšky do 6 m | t | 0.0107 |  | 0 |  | 0 |  | 0 | 12 | 0 | 0 | 0 | 0 | 0 | 800-766 | RTS 25/ I | RTS 25/ I | 2.255 | 0.02 |  | Přesun hmot | Červená |  |  |  | POL7_
|  | 50 m vodorovně | [25 empty] | SPI
|  | Hmotnosti z položek s pořadovými čísly: : | [25 empty] | VV | 0
|  | 142,143,144,145, : | [25 empty] | VV | 0
|  | Součet: : 0,01070 |  | 0.0107 | [23 empty] | VV | 0
Díl: | 766.001 | Truhlářské konstrukce_kuchyňské linky |  |  |  | 0 |  | 0 |  | 0 |  | 0 |  | 3 |  | 0 |  |  |  |  | 0 | [6 empty] | DIL
147 | 001/T | D+M kuchyňská linka - atypický výrobek_délka 2025+2385 mm | ks | 1 |  | 0 |  | 0 |  | 0 | 12 | 0 | 0.4 | 0.4 | 0 | 0 |  | Vlastní | Indiv | 0 | 0 |  | Práce | Červená |  |  |  | POL1_
|  | Kuchyňská linka - atypický výrobek | [25 empty] | POP
|  | - korpusy včetně dvířek - oboustranně laminovaná DTD deska tl. 18 mm, ABS hrana | [25 empty] | POP
|  | - pracovní deska - vysokotlaký melaminový laminát tl.28 mm, olištovaná v dekoru pracovní desky | [25 empty] | POP
|  | - úchytky - kartáčovaná nerez | [25 empty] | POP
|  | - zásuvky - plnovýsuvy s dotahem | [25 empty] | POP
|  | - dveřní panty s tlumičem | [25 empty] | POP
|  | - vestavná trouba | [25 empty] | POP
|  | - indukční deska | [25 empty] | POP
|  | - nerezový dřez | [25 empty] | POP
|  | přesná specifikace dle výpisu truhlářských výrobků_výkres D.1.1.14 : | [25 empty] | VV | 0
|  | 1,00 |  | 1 | [23 empty] | VV | 0
148 | 002/T | D+M kuchyňská linka - atypický výrobek_délka 2025+2385 mm | ks | 1 |  | 0 |  | 0 |  | 0 | 12 | 0 | 0.4 | 0.4 | 0 | 0 |  | Vlastní | Indiv | 0 | 0 |  | Práce | Červená |  |  |  | POL1_
|  | Kuchyňská linka - atypický výrobek | [25 empty] | POP
|  | - korpusy včetně dvířek - oboustranně laminovaná DTD deska tl. 18 mm, ABS hrana | [25 empty] | POP
|  | - pracovní deska - vysokotlaký melaminový laminát tl.28 mm, olištovaná v dekoru pracovní desky | [25 empty] | POP
|  | - úchytky - kartáčovaná nerez | [25 empty] | POP
|  | - zásuvky - plnovýsuvy s dotahem | [25 empty] | POP
|  | - dveřní panty s tlumičem | [25 empty] | POP
|  | - vestavná trouba | [25 empty] | POP
|  | - indukční deska | [25 empty] | POP
|  | - nerezový dřez | [25 empty] | POP
|  | přesná specifikace dle výpisu truhlářských výrobků_výkres D.1.1.14 : | [25 empty] | VV | 0
|  | 1,00 |  | 1 | [23 empty] | VV | 0
149 | 003/T | D+M kuchyňská linka - atypický výrobek_délka 1350+3525 mm | ks | 1 |  | 0 |  | 0 |  | 0 | 12 | 0 | 0.5 | 0.5 | 0 | 0 |  | Vlastní | Indiv | 0 | 0 |  | Práce | Červená |  |  |  | POL1_
|  | Kuchyňská linka - atypický výrobek | [25 empty] | POP
|  | Linka bude uzpůsobena pro užívání osobami pohybujícími se na vozíku. | [25 empty] | POP
|  | Část pracovní plochy s dřezem a varnou deskou bude snížená, u spodních skříněk bude zvýšený a uskočený sokl. | [25 empty] | POP |  | Část pracovní plochy s dřezem a varnou deskou bude snížená, u spodních skříněk bude zvýšený a uskočený sokl.
|  | Některé horní skříňky budou osazeny níže. | [25 empty] | POP
POP
|  | V části linky musí být umožněn podjezd vozíku. | [25 empty] | POP
|  | - korpusy včetně dvířek - oboustranně laminovaná DTD deska tl. 18 mm, ABS hrana | [25 empty] | POP
|  | - pracovní deska - vysokotlaký melaminový laminát tl.28 mm, olištovaná v dekoru pracovní desky | [25 empty] | POP
|  | - úchytky - kartáčovaná nerez | [25 empty] | POP
|  | - zásuvky - plnovýsuvy s dotahem | [25 empty] | POP
|  | - dveřní panty s tlumičem | [25 empty] | POP
|  | - vestavná trouba | [25 empty] | POP
|  | - indukční deska | [25 empty] | POP
|  | - nerezový dřez | [25 empty] | POP
|  | - recirkulační digestoř | [25 empty] | POP
|  | přesná specifikace dle výpisu truhlářských výrobků_výkres D.1.1.14 : | [25 empty] | VV | 0
|  | 1,00 |  | 1 | [23 empty] | VV | 0
150 | 004/T | D+M kuchyňská linka - atypický výrobek_délka 3100 mm | ks | 1 |  | 0 |  | 0 |  | 0 | 12 | 0 | 0.5 | 0.5 | 0 | 0 |  | Vlastní | Indiv | 0 | 0 |  | Práce | Červená |  |  |  | POL1_
|  | Kuchyňská linka - atypický výrobek | [25 empty] | POP
|  | Linka bude uzpůsobena pro užívání osobami pohybujícími se na vozíku. | [25 empty] | POP
|  | Část pracovní plochy s dřezem a varnou deskou bude snížená, u spodních skříněk bude zvýšený a uskočený sokl. | [25 empty] | POP |  | Část pracovní plochy s dřezem a varnou deskou bude snížená, u spodních skříněk bude zvýšený a uskočený sokl.
|  | Některé horní skříňky budou osazeny níže. | [25 empty] | POP
POP
|  | V části linky musí být umožněn podjezd vozíku. | [25 empty] | POP
|  | - korpusy včetně dvířek - oboustranně laminovaná DTD deska tl. 18 mm, ABS hrana | [25 empty] | POP
|  | - pracovní deska - vysokotlaký melaminový laminát tl.28 mm, olištovaná v dekoru pracovní desky | [25 empty] | POP
|  | - úchytky - kartáčovaná nerez | [25 empty] | POP
|  | - zásuvky - plnovýsuvy s dotahem | [25 empty] | POP
|  | - dveřní panty s tlumičem | [25 empty] | POP
|  | - vestavná trouba | [25 empty] | POP
|  | - indukční deska | [25 empty] | POP
|  | - nerezový dřez | [25 empty] | POP
|  | - recirkulační digestoř | [25 empty] | POP
|  | přesná specifikace dle výpisu truhlářských výrobků_výkres D.1.1.14 : | [25 empty] | VV | 0
|  | 1,00 |  | 1 | [23 empty] | VV | 0
151 | 005/T | D+M kuchyňská linka - atypický výrobek_délka 3900 mm | ks | 1 |  | 0 |  | 0 |  | 0 | 12 | 0 | 0.6 | 0.6 | 0 | 0 |  | Vlastní | Indiv | 0 | 0 |  | Práce | Červená |  |  |  | POL1_
|  | Kuchyňská linka - atypický výrobek | [25 empty] | POP
|  | Linka bude uzpůsobena pro užívání osobami pohybujícími se na vozíku. | [25 empty] | POP
|  | Část pracovní plochy s dřezem a varnou deskou bude snížená, u spodních skříněk bude zvýšený a uskočený sokl. | [25 empty] | POP |  | Část pracovní plochy s dřezem a varnou deskou bude snížená, u spodních skříněk bude zvýšený a uskočený sokl.
|  | Některé horní skříňky budou osazeny níže. | [25 empty] | POP
POP
|  | V části linky musí být umožněn podjezd vozíku. | [25 empty] | POP
|  | - korpusy včetně dvířek - oboustranně laminovaná DTD deska tl. 18 mm, ABS hrana | [25 empty] | POP
|  | - pracovní deska - vysokotlaký melaminový laminát tl.28 mm, olištovaná v dekoru pracovní desky | [25 empty] | POP
|  | - úchytky - kartáčovaná nerez | [25 empty] | POP
|  | - zásuvky - plnovýsuvy s dotahem | [25 empty] | POP
|  | - dveřní panty s tlumičem | [25 empty] | POP
|  | - vestavná trouba | [25 empty] | POP
|  | - indukční deska | [25 empty] | POP
|  | - nerezový dřez | [25 empty] | POP
|  | - recirkulační digestoř | [25 empty] | POP
|  | přesná specifikace dle výpisu truhlářských výrobků_výkres D.1.1.14 : | [25 empty] | VV | 0
|  | 1,00 |  | 1 | [23 empty] | VV | 0
152 | 006/T | D+M kuchyňská linka - atypický výrobek_délka 3900 mm | ks | 1 |  | 0 |  | 0 |  | 0 | 12 | 0 | 0.6 | 0.6 | 0 | 0 |  | Vlastní | Indiv | 0 | 0 |  | Práce | Červená |  |  |  | POL1_
|  | Kuchyňská linka - atypický výrobek | [25 empty] | POP
|  | Linka bude uzpůsobena pro užívání osobami pohybujícími se na vozíku. | [25 empty] | POP
|  | Část pracovní plochy s dřezem a varnou deskou bude snížená, u spodních skříněk bude zvýšený a uskočený sokl. | [25 empty] | POP |  | Část pracovní plochy s dřezem a varnou deskou bude snížená, u spodních skříněk bude zvýšený a uskočený sokl.
|  | Některé horní skříňky budou osazeny níže. | [25 empty] | POP
POP
|  | V části linky musí být umožněn podjezd vozíku. | [25 empty] | POP
|  | - korpusy včetně dvířek - oboustranně laminovaná DTD deska tl. 18 mm, ABS hrana | [25 empty] | POP
|  | - pracovní deska - vysokotlaký melaminový laminát tl.28 mm, olištovaná v dekoru pracovní desky | [25 empty] | POP
|  | - úchytky - kartáčovaná nerez | [25 empty] | POP
|  | - zásuvky - plnovýsuvy s dotahem | [25 empty] | POP
|  | - dveřní panty s tlumičem | [25 empty] | POP
|  | - vestavná trouba | [25 empty] | POP
|  | - indukční deska | [25 empty] | POP
|  | - nerezový dřez | [25 empty] | POP
|  | - recirkulační digestoř | [25 empty] | POP
|  | přesná specifikace dle výpisu truhlářských výrobků_výkres D.1.1.14 : | [25 empty] | VV | 0
|  | 1,00 |  | 1 | [23 empty] | VV | 0
Díl: | 7661 | Výplně otvorů vnitřní |  |  |  | 0 |  | 0 |  | 0 |  | 0 |  | 0 |  | 0 |  |  |  |  | 0 | [6 empty] | DIL
153 | 001/L | D+M dveře vnitřní dřevěné protipožární_800x1970 mm, EI30 DP1 - SC, vč.ocelové zárubně a kování | ks | 1 |  | 0 |  | 0 |  | 0 | 12 | 0 | 0 | 0 | 0 | 0 |  | Vlastní | Indiv | 0 | 0 |  | Práce | Červená |  |  |  | POL1_
|  | přesná specifikace dle výpisu vnitřních dveří_výkres D.1.1.10 : | [25 empty] | VV | 0
|  | 1,00 |  | 1 | [23 empty] | VV | 0
154 | 002/P | D+M dveře vnitřní dřevěné protipožární_900x1970 mm, EI30 DP1 - SC, vč.ocelové zárubně a kování | ks | 1 |  | 0 |  | 0 |  | 0 | 12 | 0 | 0 | 0 | 0 | 0 |  | Vlastní | Indiv | 0 | 0 |  | Práce | Červená |  |  |  | POL1_
|  | přesná specifikace dle výpisu vnitřních dveří_výkres D.1.1.10 : | [25 empty] | VV | 0
|  | 1,00 |  | 1 | [23 empty] | VV | 0
155 | 003/L | D+M dveře vnitřní dřevěné bez PO_800x1970 mm, vč.ocelové zárubně a kování | ks | 4 |  | 0 |  | 0 |  | 0 | 12 | 0 | 0 | 0 | 0 | 0 |  | Vlastní | Indiv | 0 | 0 |  | Práce | Červená |  |  |  | POL1_
|  | přesná specifikace dle výpisu vnitřních dveří_výkres D.1.1.10 : | [25 empty] | VV | 0
|  | 4,00 |  | 4 | [23 empty] | VV | 0
156 | 003/P | D+M dveře vnitřní dřevěné bez PO_800x1970 mm, vč.ocelové zárubně a kování | ks | 5 |  | 0 |  | 0 |  | 0 | 12 | 0 | 0 | 0 | 0 | 0 |  | Vlastní | Indiv | 0 | 0 |  | Práce | Červená |  |  |  | POL1_
|  | přesná specifikace dle výpisu vnitřních dveří_výkres D.1.1.10 : | [25 empty] | VV | 0
|  | 5,00 |  | 5 | [23 empty] | VV | 0
157 | 004/L | D+M dveře vnitřní dřevěné protipožární_800x1970 mm, EI30 DP3, neprůzvučnost 32 dB, vč.ocelové zárubně a kování | ks | 1 |  | 0 |  | 0 |  | 0 | 12 | 0 | 0 | 0 | 0 | 0 |  | Vlastní | Indiv | 0 | 0 |  | Práce | Červená |  |  |  | POL1_
|  | přesná specifikace dle výpisu vnitřních dveří_výkres D.1.1.10 : | [25 empty] | VV | 0
|  | 1,00 |  | 1 | [23 empty] | VV | 0
158 | 004/P | D+M dveře vnitřní dřevěné protipožární_800x1970 mm, EI30 DP3, neprůzvučnost 32 dB, vč.ocelové zárubně a kování | ks | 1 |  | 0 |  | 0 |  | 0 | 12 | 0 | 0 | 0 | 0 | 0 |  | Vlastní | Indiv | 0 | 0 |  | Práce | Červená |  |  |  | POL1_
|  | přesná specifikace dle výpisu vnitřních dveří_výkres D.1.1.10 : | [25 empty] | VV | 0
|  | 1,00 |  | 1 | [23 empty] | VV | 0
159 | 005/L | D+M dveře vnitřní dřevěné bez PO_800x1970 mm, neprůzvučnost 27 dB, vč.ocelové zárubně a kování | ks | 2 |  | 0 |  | 0 |  | 0 | 12 | 0 | 0 | 0 | 0 | 0 |  | Vlastní | Indiv | 0 | 0 |  | Práce | Červená |  |  |  | POL1_
|  | přesná specifikace dle výpisu vnitřních dveří_výkres D.1.1.10 : | [25 empty] | VV | 0
|  | 2,00 |  | 2 | [23 empty] | VV | 0
160 | 005/P | D+M dveře vnitřní dřevěné bez PO_800x1970 mm, neprůzvučnost 27 dB, vč.ocelové zárubně a kování | ks | 2 |  | 0 |  | 0 |  | 0 | 12 | 0 | 0 | 0 | 0 | 0 |  | Vlastní | Indiv | 0 | 0 |  | Práce | Červená |  |  |  | POL1_
|  | přesná specifikace dle výpisu vnitřních dveří_výkres D.1.1.10 : | [25 empty] | VV | 0
|  | 2,00 |  | 2 | [23 empty] | VV | 0
161 | 006/L | D+M dveře vnitřní dřevěné bez PO_700x1970 mm, vč.ocelové zárubně a kování | ks | 1 |  | 0 |  | 0 |  | 0 | 12 | 0 | 0 | 0 | 0 | 0 |  | Vlastní | Indiv | 0 | 0 |  | Práce | Červená |  |  |  | POL1_
|  | přesná specifikace dle výpisu vnitřních dveří_výkres D.1.1.10 : | [25 empty] | VV | 0
|  | 1,00 |  | 1 | [23 empty] | VV | 0
162 | 006/P | D+M dveře vnitřní dřevěné bez PO_700x1970 mm, vč.ocelové zárubně a kování | ks | 1 |  | 0 |  | 0 |  | 0 | 12 | 0 | 0 | 0 | 0 | 0 |  | Vlastní | Indiv | 0 | 0 |  | Práce | Červená |  |  |  | POL1_
|  | přesná specifikace dle výpisu vnitřních dveří_výkres D.1.1.10 : | [25 empty] | VV | 0
|  | 1,00 |  | 1 | [23 empty] | VV | 0
163 | 007/L | D+M dveře vnitřní dřevěné protipožární_900x1970 mm, EI30 DP3, neprůzvučnost 32 dB, vč.ocelové zárubně a kování | ks | 1 |  | 0 |  | 0 |  | 0 | 12 | 0 | 0 | 0 | 0 | 0 |  | Vlastní | Indiv | 0 | 0 |  | Práce | Červená |  |  |  | POL1_
|  | Dveře musí být v souladu s vyhláškou č.398/2009 Sb. | [25 empty] | POP
|  | přesná specifikace dle výpisu vnitřních dveří_výkres D.1.1.10 : | [25 empty] | VV | 0
|  | 1,00 |  | 1 | [23 empty] | VV | 0
164 | 007/P | D+M dveře vnitřní dřevěné protipožární_900x1970 mm, EI30 DP3, neprůzvučnost 32 dB, vč.ocelové zárubně a kování | ks | 3 |  | 0 |  | 0 |  | 0 | 12 | 0 | 0 | 0 | 0 | 0 |  | Vlastní | Indiv | 0 | 0 |  | Práce | Červená |  |  |  | POL1_
|  | Dveře musí být v souladu s vyhláškou č.398/2009 Sb. | [25 empty] | POP
|  | přesná specifikace dle výpisu vnitřních dveří_výkres D.1.1.10 : | [25 empty] | VV | 0
|  | 3,00 |  | 3 | [23 empty] | VV | 0
165 | 008/L | D+M dveře vnitřní dřevěné bez PO_900x1970 mm, neprůzvučnost 27 dB, vč.ocelové zárubně a kování | ks | 3 |  | 0 |  | 0 |  | 0 | 12 | 0 | 0 | 0 | 0 | 0 |  | Vlastní | Indiv | 0 | 0 |  | Práce | Červená |  |  |  | POL1_
|  | Dveře musí být v souladu s vyhláškou č.398/2009 Sb. | [25 empty] | POP
|  | přesná specifikace dle výpisu vnitřních dveří_výkres D.1.1.10 : | [25 empty] | VV | 0
|  | 3,00 |  | 3 | [23 empty] | VV | 0
166 | 008/P | D+M dveře vnitřní dřevěné bez PO_900x1970 mm, neprůzvučnost 27 dB, vč.ocelové zárubně a kování | ks | 2 |  | 0 |  | 0 |  | 0 | 12 | 0 | 0 | 0 | 0 | 0 |  | Vlastní | Indiv | 0 | 0 |  | Práce | Červená |  |  |  | POL1_
|  | Dveře musí být v souladu s vyhláškou č.398/2009 Sb. | [25 empty] | POP
|  | přesná specifikace dle výpisu vnitřních dveří_výkres D.1.1.10 : | [25 empty] | VV | 0
|  | 2,00 |  | 2 | [23 empty] | VV | 0
167 | 009/L | D+M dveře vnitřní dřevěné bez PO_900x1970 mm, vč.ocelové zárubně a kování | ks | 1 |  | 0 |  | 0 |  | 0 | 12 | 0 | 0 | 0 | 0 | 0 |  | Vlastní | Indiv | 0 | 0 |  | Práce | Červená |  |  |  | POL1_
|  | Dveře musí být v souladu s vyhláškou č.398/2009 Sb. | [25 empty] | POP
|  | přesná specifikace dle výpisu vnitřních dveří_výkres D.1.1.10 : | [25 empty] | VV | 0
|  | 1,00 |  | 1 | [23 empty] | VV | 0
168 | 009/P | D+M dveře vnitřní dřevěné bez PO_900x1970 mm, vč.ocelové zárubně a kování | ks | 1 |  | 0 |  | 0 |  | 0 | 12 | 0 | 0 | 0 | 0 | 0 |  | Vlastní | Indiv | 0 | 0 |  | Práce | Červená |  |  |  | POL1_
|  | Dveře musí být v souladu s vyhláškou č.398/2009 Sb. | [25 empty] | POP
|  | přesná specifikace dle výpisu vnitřních dveří_výkres D.1.1.10 : | [25 empty] | VV | 0
|  | 1,00 |  | 1 | [23 empty] | VV | 0
169 | 010/P | D+M dveře vnitřní dřevěné bez PO posuvné do pouzdra_900x1970 mm, vč.zárubně a kování, bez pouzdra | ks | 2 |  | 0 |  | 0 |  | 0 | 12 | 0 | 0 | 0 | 0 | 0 |  | Vlastní | Indiv | 0 | 0 |  | Práce | Červená |  |  |  | POL1_
|  | Dveře musí být v souladu s vyhláškou č.398/2009 Sb. | [25 empty] | POP
|  | přesná specifikace dle výpisu vnitřních dveří_výkres D.1.1.10 : | [25 empty] | VV | 0
|  | 2,00 |  | 2 | [23 empty] | VV | 0
170 | 011/P | D+M dveře vnitřní dřevěné bez PO posuvné do pouzdra_900x1970 mm, neprůzvučnost 27 dB, vč.zárubně a kování, bez pouzdra | ks | 3 |  | 0 |  | 0 |  | 0 | 12 | 0 | 0 | 0 | 0 | 0 |  | Vlastní | Indiv | 0 | 0 |  | Práce | Červená |  |  |  | POL1_
|  | Dveře musí být v souladu s vyhláškou č.398/2009 Sb. | [25 empty] | POP
|  | přesná specifikace dle výpisu vnitřních dveří_výkres D.1.1.10 : | [25 empty] | VV | 0
|  | 3,00 |  | 3 | [23 empty] | VV | 0
Díl: | 767 | Konstrukce zámečnické |  |  |  | 0 |  | 0 |  | 0 |  | 0 |  | 1.12 |  | 0.11 |  |  |  |  | 8.11 | [6 empty] | DIL
171 | 767999803R00 | Demontáž ostatních doplňků staveb doplňků staveb o hmotnosti přes 100 do 250 kg | kg | 107.1 |  | 0 |  | 0 |  | 0 | 12 | 0 | 6e-05 | 0.01 | 0.001 | 0.11 | 800-767 | RTS 25/ I | RTS 25/ I | 0.041 | 4.39 |  | Práce | Červená |  |  |  | POL1_
|  | výkres D.1.1.03 : | [25 empty] | VV | 0
|  | Poznámka 10 : | [25 empty] | VV | 0
|  | Demontáž ocelové stěny s dveřmi a schránkami : | [25 empty] | VV | 0
|  | (2,80*2,55)*15,00 |  | 107.1 | [23 empty] | VV | 0
172 | 001/Z | D+M poštovní schránka 325x240x60 mm s otvory, odstín šedý RAL 7040 | ks | 34 |  | 0 |  | 0 |  | 0 | 12 | 0 | 0 | 0 | 0 | 0 |  | Vlastní | Indiv | 0 | 0 |  | Práce | Červená |  |  |  | POL1_
|  | přesná specifikace dle výpisu zámečnických výrobků_výkres D.1.1.12 : | [25 empty] | VV | 0
|  | 34,00 |  | 34 | [23 empty] | VV | 0
173 | 002/Z | D+M ocelová střiška na vstupem_rozměr 2100x800 mm, povrchová úprava pozinkováním | ks | 1 |  | 0 |  | 0 |  | 0 | 12 | 0 | 0.15 | 0.15 | 0 | 0 |  | Vlastní | Indiv | 0 | 0 |  | Práce | Červená |  |  |  | POL1_
|  | přesná specifikace dle výpisu zámečnických výrobků_výkres D.1.1.12 : | [25 empty] | VV | 0
|  | 1,00 |  | 1 | [23 empty] | VV | 0
174 | 004/Z | D+M ocelový nosný sloup pod průvlakem | kg | 211.536 |  | 0 |  | 0 |  | 0 | 12 | 0 | 0.001 | 0.21 | 0 | 0 |  | Vlastní | Indiv | 0 | 0 |  | Práce | Červená |  |  |  | POL1_
|  | přesná specifikace dle výpisu zámečnických výrobků_výkres D.1.1.12 : | [25 empty] | VV | 0
|  | mezi M1.09.02 a M1.10.02 : | [25 empty] | VV | 0
|  | nosník U100 : | [25 empty] | VV | 0
|  | (6*2,30)*10,60 |  | 146.28 | [23 empty] | VV | 0
|  | ocelový plech 160x360x10 mm : | [25 empty] | VV | 0
|  | 2*15,00 |  | 30 | [23 empty] | VV | 0
|  | prořez a sváry : | [25 empty] | VV | 0
|  | 176,28*0,20 |  | 35.256 | [23 empty] | VV | 0
175 | 005a/Z | D+M protipožární revizní dvířka pod obklad do zdiva_RFS 500x500x25 mm s US tlačným zámkem | ks | 32 |  | 0 |  | 0 |  | 0 | 12 | 0 | 0.02 | 0.64 | 0 | 0 |  | Vlastní | Indiv | 0 | 0 |  | Práce | Červená |  |  |  | POL1_
|  | přesná specifikace dle výpisu zámečnických výrobků_výkres D.1.1.12 : | [25 empty] | VV | 0
|  | 32,00 |  | 32 | [23 empty] | VV | 0
176 | 005b/Z | D+M protipožární revizní dvířka pod obklad do zdiva_RFS 400x400x25 mm s US tlačným zámkem | ks | 2 |  | 0 |  | 0 |  | 0 | 12 | 0 | 0.02 | 0.04 | 0 | 0 |  | Vlastní | Indiv | 0 | 0 |  | Práce | Červená |  |  |  | POL1_
|  | přesná specifikace dle výpisu zámečnických výrobků_výkres D.1.1.12 : | [25 empty] | VV | 0
|  | 2,00 |  | 2 | [23 empty] | VV | 0
177 | 006/Z | D+M ochranná síť do oken na schodišti | ks | 2 |  | 0 |  | 0 |  | 0 | 12 | 0 | 0.02 | 0.04 | 0 | 0 |  | Vlastní | Indiv | 0 | 0 |  | Práce | Červená |  |  |  | POL1_
|  | Ocelové lanko opláštěné polypropylenem, oko 60 mm, síla materiálu 1,2/4,75 mm | [25 empty] | POP
|  | Uchycené po obvodu do ocelového lana tl.6 mm opláštěného polypropylenem | [25 empty] | POP
|  | Kotvené do zdiva | [25 empty] | POP
|  | přesná specifikace dle výpisu zámečnických výrobků_výkres D.1.1.12 : | [25 empty] | VV | 0
|  | 2,00 |  | 2 | [23 empty] | VV | 0
178 | 007/Z | D+M dilatace rampy_vodotěsná dilatace nerezovým krytem_výška 100 mm, délka 1500 mm | m | 1.5 |  | 0 |  | 0 |  | 0 | 12 | 0 | 0.02 | 0.03 | 0 | 0 |  | Vlastní | Indiv | 0 | 0 |  | Práce | Červená |  |  |  | POL1_
|  | Použití a funkce | [25 empty] | POP
|  | Objektová dilatace s pryžovou, bitumenovou membránou, která umožňuje hydroizolaci ploch, jako je terasa nebo parkoviště apod. Při souběhu s tepelnou izolací by měl být systém profilu podložen betonovou patou. Pro ochranu membrány se doporučuje použít geotextilii. | [25 empty] | POP |  | Objektová dilatace s pryžovou, bitumenovou membránou, která umožňuje hydroizolaci ploch, jako je terasa nebo parkoviště apod. Při souběhu s tepelnou izolací by měl být systém profilu podložen betonovou patou. Pro ochranu membrány se doporučuje použít geotextilii.
POP
|  | Překryv spáry: 50 mm | [25 empty] | POP
POP
|  | Výška: 100 mm | [25 empty] | POP
POP
|  | Nosnost: 15 t kolová vozidla, 6 t vysokozdvižné vozíky. | [25 empty] | POP
POP
|  | Materiál: horní víčka z nerezové oceli kryjí celý profil, termoplastická boční křídla o šířce 28 cm s detaily svařovanými horkým vzduchem, odolná proti UV záření. | [25 empty] | POP |  | Materiál: horní víčka z nerezové oceli kryjí celý profil, termoplastická boční křídla o šířce 28 cm s detaily svařovanými horkým vzduchem, odolná proti UV záření.
POP
|  | Dilatační rozsah: +/- 20 mm | [25 empty] | POP
POP
|  | Délka profilu: 3 m | [25 empty] | POP
|  | přesná specifikace dle výpisu zámečnických výrobků_výkres D.1.1.12 : | [25 empty] | VV | 0
|  | 1,50 |  | 1.5 | [23 empty] | VV | 0
179 | 008a/Z | D+M sklopné madlo - délka 800 mm, výška 800 mm, přesahující záchodovou mísu 100 mm | ks | 1 |  | 0 |  | 0 |  | 0 | 12 | 0 | 0 | 0 | 0 | 0 |  | Vlastní | Indiv | 0 | 0 |  | Práce | Červená |  |  |  | POL1_
|  | přesná specifikace dle výpisu zámečnických výrobků_výkres D.1.1.12 : | [25 empty] | VV | 0
|  | viz legenda prvků - označení 2 : | [25 empty] | VV | 0
|  | 1,00 |  | 1 | [23 empty] | VV | 0
180 | 008b/Z | D+M pevné madlo - délka 800 mm, výška 800 mm, přesahující záchodovou mísu 200 mm | ks | 1 |  | 0 |  | 0 |  | 0 | 12 | 0 | 0 | 0 | 0 | 0 |  | Vlastní | Indiv | 0 | 0 |  | Práce | Červená |  |  |  | POL1_
|  | přesná specifikace dle výpisu zámečnických výrobků_výkres D.1.1.12 : | [25 empty] | VV | 0
|  | viz legenda prvků - označení 3 : | [25 empty] | VV | 0
|  | 1,00 |  | 1 | [23 empty] | VV | 0
181 | 008c/Z | D+M pevné svislé madlo - délka min.500 mm | ks | 1 |  | 0 |  | 0 |  | 0 | 12 | 0 | 0 | 0 | 0 | 0 |  | Vlastní | Indiv | 0 | 0 |  | Práce | Červená |  |  |  | POL1_
|  | přesná specifikace dle výpisu zámečnických výrobků_výkres D.1.1.12 : | [25 empty] | VV | 0
|  | viz legenda prvků - označení 4 : | [25 empty] | VV | 0
|  | 1,00 |  | 1 | [23 empty] | VV | 0
182 | 008d/Z | D+M sklopné sedátko pro sprchování_450x450 mm | ks | 1 |  | 0 |  | 0 |  | 0 | 12 | 0 | 0 | 0 | 0 | 0 |  | Vlastní | Indiv | 0 | 0 |  | Práce | Červená |  |  |  | POL1_
|  | přesná specifikace dle výpisu zámečnických výrobků_výkres D.1.1.12 : | [25 empty] | VV | 0
|  | viz legenda prvků - označení 6 : | [25 empty] | VV | 0
|  | 1,00 |  | 1 | [23 empty] | VV | 0
183 | 008e/Z | D+M PVC závěs sprchového koutu, zavěšený na madlo pod stropem | ks | 1 |  | 0 |  | 0 |  | 0 | 12 | 0 | 0 | 0 | 0 | 0 |  | Vlastní | Indiv | 0 | 0 |  | Práce | Červená |  |  |  | POL1_
|  | přesná specifikace dle výpisu zámečnických výrobků_výkres D.1.1.12 : | [25 empty] | VV | 0
|  | viz legenda prvků - označení 8 : | [25 empty] | VV | 0
|  | 1,00 |  | 1 | [23 empty] | VV | 0
184 | 008f/Z | D+M zrcadlo pevné ve výšce max.900 mm, horní hrana ve výši max.1800 mm nad podlahou | ks | 1 |  | 0 |  | 0 |  | 0 | 12 | 0 | 0 | 0 | 0 | 0 |  | Vlastní | Indiv | 0 | 0 |  | Práce | Červená |  |  |  | POL1_
|  | přesná specifikace dle výpisu zámečnických výrobků_výkres D.1.1.12 : | [25 empty] | VV | 0
|  | viz legenda prvků - označení 9 : | [25 empty] | VV | 0
|  | 1,00 |  | 1 | [23 empty] | VV | 0
185 | 008g/Z | D+M vodorovné madlo ve výšce 800 mm nad podlahou, nejméně 600 mm dlouhé | ks | 1 |  | 0 |  | 0 |  | 0 | 12 | 0 | 0 | 0 | 0 | 0 |  | Vlastní | Indiv | 0 | 0 |  | Práce | Červená |  |  |  | POL1_
|  | přesná specifikace dle výpisu zámečnických výrobků_výkres D.1.1.12 : | [25 empty] | VV | 0
|  | viz legenda prvků - označení 10 : | [25 empty] | VV | 0
|  | 1,00 |  | 1 | [23 empty] | VV | 0
186 | 008h/Z | D+M svislé madlo nejméně 500 mm dlouhé | ks | 1 |  | 0 |  | 0 |  | 0 | 12 | 0 | 0 | 0 | 0 | 0 |  | Vlastní | Indiv | 0 | 0 |  | Práce | Červená |  |  |  | POL1_
|  | přesná specifikace dle výpisu zámečnických výrobků_výkres D.1.1.12 : | [25 empty] | VV | 0
|  | viz legenda prvků - označení 10 : | [25 empty] | VV | 0
|  | 1,00 |  | 1 | [23 empty] | VV | 0
187 | 008i/Z | D+M vodorovné madlo na dveřích, ve výšce 800-900 mm | ks | 1 |  | 0 |  | 0 |  | 0 | 12 | 0 | 0 | 0 | 0 | 0 |  | Vlastní | Indiv | 0 | 0 |  | Práce | Červená |  |  |  | POL1_
|  | přesná specifikace dle výpisu zámečnických výrobků_výkres D.1.1.12 : | [25 empty] | VV | 0
|  | viz legenda prvků - označení 12 : | [25 empty] | VV | 0
|  | 1,00 |  | 1 | [23 empty] | VV | 0
188 | 998767101R00 | Přesun hmot pro kovové stavební doplňk. konstrukce v objektech výšky do 6 m | t | 1.118 |  | 0 |  | 0 |  | 0 | 12 | 0 | 0 | 0 | 0 | 0 | 800-767 | RTS 25/ I | RTS 25/ I | 3.327 | 3.72 |  | Přesun hmot | Červená |  |  |  | POL7_
|  | 50 m vodorovně | [25 empty] | SPI
|  | Hmotnosti z položek s pořadovými čísly: : | [25 empty] | VV | 0
|  | 171,173,174,175,176,177,178, : | [25 empty] | VV | 0
|  | Součet: : 1,11796 |  | 1.118 | [23 empty] | VV | 0
Díl: | 769 | Otvorové prvky z plastu |  |  |  | 0 |  | 0 |  | 0 |  | 0 |  | 0 |  | 0 |  |  |  |  | 0 | [6 empty] | DIL
189 | 001/O | D+M plastové vstupní dveře dvoukřídlové do otvoru 1500x2100 mm | ks | 1 |  | 0 |  | 0 |  | 0 | 12 | 0 | 0 | 0 | 0 | 0 |  | Vlastní | Indiv | 0 | 0 |  | Práce | Červená |  |  |  | POL1_
|  | přesná specifikace dle výpisu oken a vstupních dveří_výkres D.1.1.11 : | [25 empty] | VV | 0
|  | z M1.00.04 do M1.00.02 : | [25 empty] | VV | 0
|  | 1,00 |  | 1 | [23 empty] | VV | 0
190 | 002/O | D+M plastové okno otevíravé do otvoru 2200x2000 mm_složené ze 3 jednokřídlových oken, automatické otevírání krajního okna FV4 R | ks | 2 |  | 0 |  | 0 |  | 0 | 12 | 0 | 0 | 0 | 0 | 0 |  | Vlastní | Indiv | 0 | 0 |  | Práce | Červená |  |  |  | POL1_
|  | přesná specifikace dle výpisu oken a vstupních dveří_výkres D.1.1.11 : | [25 empty] | VV | 0
|  | viz výkres D.1.1.06 : | [25 empty] | VV | 0
|  | 2.NP : | [25 empty] | VV | 0
|  | 1,00 |  | 1 | [23 empty] | VV | 0
|  | 3.NP : | [25 empty] | VV | 0
|  | 1,00 |  | 1 | [23 empty] | VV | 0
Díl: | 771 | Podlahy z dlaždic a obklady |  |  |  | 0 |  | 0 |  | 0 |  | 0 |  | 2.73 |  | 0 |  |  |  |  | 167.34 | [6 empty] | DIL
191 | 771101101R00 | Příprava podkladu pod dlažby vysávání podkladů pod keramickou dlažbu průmyslovým vysavačem | m2 | 145.55 |  | 0 |  | 0 |  | 0 | 12 | 0 | 0 | 0 | 0 | 0 | 800-771 | RTS 25/ I | RTS 25/ I | 0.016 | 2.33 |  | Práce | Červená |  |  |  | POL1_
|  | výkres D.1.1.05 a D.1.1.07 : | [25 empty] | VV | 0
|  | Skladba PD01 : | [25 empty] | VV | 0
|  | M1.00.02 : | [25 empty] | VV | 0
|  | 58,92 |  | 58.92 | [23 empty] | VV | 0
|  | Skladba PD02a : | [25 empty] | VV | 0
|  | M1.00.03 : | [25 empty] | VV | 0
|  | 7,76 |  | 7.76 | [23 empty] | VV | 0
|  | M1.00.04 : | [25 empty] | VV | 0
|  | 11,14 |  | 11.14 | [23 empty] | VV | 0
|  | Skladba PD02b : | [25 empty] | VV | 0
|  | M1.05.02 : | [25 empty] | VV | 0
|  | 2,60 |  | 2.6 | [23 empty] | VV | 0
|  | M1.06.02 : | [25 empty] | VV | 0
|  | 5,96 |  | 5.96 | [23 empty] | VV | 0
|  | M1.07.02 : | [25 empty] | VV | 0
|  | 2,60 |  | 2.6 | [23 empty] | VV | 0
|  | M1.08.02 : | [25 empty] | VV | 0
|  | 5,96 |  | 5.96 | [23 empty] | VV | 0
|  | M1.09.02 : | [25 empty] | VV | 0
|  | 5,88 |  | 5.88 | [23 empty] | VV | 0
|  | M1.10.02 : | [25 empty] | VV | 0
|  | 5,69 |  | 5.69 | [23 empty] | VV | 0
|  | výkres D.1.1.04 a D.1.1.07 : | [25 empty] | VV | 0
|  | Skladba PD04 : | [25 empty] | VV | 0
|  | M-109 : | [25 empty] | VV | 0
|  | 10,06 |  | 10.06 | [23 empty] | VV | 0
|  | M-110 : | [25 empty] | VV | 0
|  | 6,30 |  | 6.3 | [23 empty] | VV | 0
|  | M-111 : | [25 empty] | VV | 0
|  | 5,46 |  | 5.46 | [23 empty] | VV | 0
|  | M-112 : | [25 empty] | VV | 0
|  | 5,46 |  | 5.46 | [23 empty] | VV | 0
|  | M-113 : | [25 empty] | VV | 0
|  | 5,46 |  | 5.46 | [23 empty] | VV | 0
|  | M-114 : | [25 empty] | VV | 0
|  | 6,30 |  | 6.3 | [23 empty] | VV | 0
192 | 771475014RU1 | Montáž soklíků z dlaždic keramických výšky 100 mm, soklíků vodorovných, kladených do flexibilního tmele | m | 81.76 |  | 0 |  | 0 |  | 0 | 12 | 0 | 0.00041 | 0.03 | 0 | 0 | 800-771 | RTS 25/ I | RTS 25/ I | 0.236 | 19.3 |  | Práce | Červená |  |  |  | POL1_
|  | keramický soklík v 1.NP : | [25 empty] | VV | 0
|  | M1.00.02 : | [25 empty] | VV | 0
|  | 24,44+24,77+1,10 |  | 50.31 | [23 empty] | VV | 0
|  | mezipodesta schodiště : | [25 empty] | VV | 0
|  | 2,05+2,40+2,05 |  | 6.5 | [23 empty] | VV | 0
|  | M1.00.03 : | [25 empty] | VV | 0
|  | 5,175+1,30+5,175 |  | 11.65 | [23 empty] | VV | 0
|  | M1.00.04 : | [25 empty] | VV | 0
|  | 2*2,45+2*4,20 |  | 13.3 | [23 empty] | VV | 0
193 | 771475034RU1 | Montáž soklíků z dlaždic keramických výšky 100 mm, soklíků schodišťových stupňovitých, kladených do flexibilního tmele | m | 7 |  | 0 |  | 0 |  | 0 | 12 | 0 | 0.00041 | 0 | 0 | 0 | 800-771 | RTS 25/ I | RTS 25/ I | 0.377 | 2.64 |  | Práce | Červená |  |  |  | POL1_
|  | keramický soklík v 1.NP : | [25 empty] | VV | 0
|  | kolem schodišťových stupňů : | [25 empty] | VV | 0
|  | 2,00+2,00+3,00 |  | 7 | [23 empty] | VV | 0
194 | 771479001R00 | Řezání dlaždic pro soklíky | m | 88.76 |  | 0 |  | 0 |  | 0 | 12 | 0 | 0 | 0 | 0 | 0 | 800-771 | RTS 25/ I | RTS 25/ I | 0.154 | 13.67 |  | Práce | Červená |  |  |  | POL1_
|  | keramický soklík v 1.NP : | [25 empty] | VV | 0
|  | M1.00.02 : | [25 empty] | VV | 0
|  | 24,44+24,77+1,10 |  | 50.31 | [23 empty] | VV | 0
|  | mezipodesta schodiště : | [25 empty] | VV | 0
|  | 2,05+2,40+2,05 |  | 6.5 | [23 empty] | VV | 0
|  | M1.00.03 : | [25 empty] | VV | 0
|  | 5,175+1,30+5,175 |  | 11.65 | [23 empty] | VV | 0
|  | M1.00.04 : | [25 empty] | VV | 0
|  | 2*2,45+2*4,20 |  | 13.3 | [23 empty] | VV | 0
|  | keramický soklík v 1.NP : | [25 empty] | VV | 0
|  | kolem schodišťových stupňů : | [25 empty] | VV | 0
|  | 2,00+2,00+3,00 |  | 7 | [23 empty] | VV | 0
195 | 771575109RU1 | Montáž podlah z dlaždic keramických 300 x 300 mm, režných nebo glazovaných, hladkých, kladených do flexibilního tmele | m2 | 107.692 |  | 0 |  | 0 |  | 0 | 12 | 0 | 0.00399 | 0.43 | 0 | 0 | 800-771 | RTS 25/ I | RTS 25/ I | 0.978 | 105.32 |  | Práce | Červená |  |  |  | POL1_
|  | výkres D.1.1.04 : | [25 empty] | VV | 0
|  | Keramická dlažba 300x300 mm, protiskluznost R10 : | [25 empty] | VV | 0
|  | 1.PP : | [25 empty] | VV | 0
|  | M-1.22 : | [25 empty] | VV | 0
|  | 1,20*0,985 |  | 1.182 | [23 empty] | VV | 0
|  | výkres D.1.1.05 a D.1.1.07 : | [25 empty] | VV | 0
|  | Skladba PD01 : | [25 empty] | VV | 0
|  | Keramická dlažba 300x300 mm, protiskluznost R10 : | [25 empty] | VV | 0
|  | M1.00.02 : | [25 empty] | VV | 0
|  | 58,92 |  | 58.92 | [23 empty] | VV | 0
|  | Skladba PD02a : | [25 empty] | VV | 0
|  | Keramická dlažba 300x300 mm, protiskluznost R10 : | [25 empty] | VV | 0
|  | M1.00.03 : | [25 empty] | VV | 0
|  | 7,76 |  | 7.76 | [23 empty] | VV | 0
|  | M1.00.04 : | [25 empty] | VV | 0
|  | 11,14 |  | 11.14 | [23 empty] | VV | 0
|  | Skladba PD02b : | [25 empty] | VV | 0
|  | Keramická dlažba 300x300 mm, protiskluznost R10 : | [25 empty] | VV | 0
|  | M1.05.02 : | [25 empty] | VV | 0
|  | 2,60 |  | 2.6 | [23 empty] | VV | 0
|  | M1.06.02 : | [25 empty] | VV | 0
|  | 5,96 |  | 5.96 | [23 empty] | VV | 0
|  | M1.07.02 : | [25 empty] | VV | 0
|  | 2,60 |  | 2.6 | [23 empty] | VV | 0
|  | M1.08.02 : | [25 empty] | VV | 0
|  | 5,96 |  | 5.96 | [23 empty] | VV | 0
|  | M1.09.02 : | [25 empty] | VV | 0
|  | 5,88 |  | 5.88 | [23 empty] | VV | 0
|  | M1.10.02 : | [25 empty] | VV | 0
|  | 5,69 |  | 5.69 | [23 empty] | VV | 0
196 | 771577843R00 | Hrany schodů, dilatační, koutové, ukončovací a přechodové profily profily dilatační s bočními díly z tvrdého PVC, horní dilatační zóna je z měkké plastické hmoty a tvoří 10 mm širokou pohledovou plochu, výšky 10 mm | m | 50 |  | 0 |  | 0 |  | 0 | 12 | 0 | 0.00023 | 0.01 | 0 | 0 | 800-771 | RTS 25/ I | RTS 24/ II | 0.20805 | 10.4 |  | Práce | Červená |  |  |  | POL1_
|  | výkres D.1.1.05 a D.1.1.07 : | [25 empty] | VV | 0
|  | dilatační lišty do roviny dlažby : | [25 empty] | VV | 0
|  | 50,00 |  | 50 | [23 empty] | VV | 0
197 | 771578011R00 | Zvláštní úpravy spár spára podlaha-stěna silikonem | m | 133 |  | 0 |  | 0 |  | 0 | 12 | 0 | 4e-05 | 0.01 | 0 | 0 | 800-771 | RTS 25/ I | RTS 25/ I | 0.07 | 9.31 |  | Práce | Červená |  |  |  | POL1_
|  | vč. dodávky a montáže silikonu. | [25 empty] | POP
|  | výkres D.1.1.04 : | [25 empty] | VV | 0
|  | Keramická dlažba 300x300 mm, protiskluznost R10 : | [25 empty] | VV | 0
|  | 1.PP : | [25 empty] | VV | 0
|  | M-1.22 : | [25 empty] | VV | 0
|  | 0,985+1,20+0,985 |  | 3.17 | [23 empty] | VV | 0
|  | výkres D.1.1.05 a D.1.1.07 : | [25 empty] | VV | 0
|  | Skladba PD01 : | [25 empty] | VV | 0
|  | Keramická dlažba 300x300 mm, protiskluznost R10 : | [25 empty] | VV | 0
|  | M1.00.02 : | [25 empty] | VV | 0
|  | 24,44+24,44+2,40+1,10 |  | 52.38 | [23 empty] | VV | 0
|  | Skladba PD02a : | [25 empty] | VV | 0
|  | Keramická dlažba 300x300 mm, protiskluznost R10 : | [25 empty] | VV | 0
|  | M1.00.03 : | [25 empty] | VV | 0
|  | 5,175+1,30+5,175 |  | 11.65 | [23 empty] | VV | 0
|  | M1.00.04 : | [25 empty] | VV | 0
|  | 2*2,45+2*4,20 |  | 13.3 | [23 empty] | VV | 0
|  | Skladba PD02b : | [25 empty] | VV | 0
|  | Keramická dlažba 300x300 mm, protiskluznost R10 : | [25 empty] | VV | 0
|  | M1.05.02 : | [25 empty] | VV | 0
|  | 2*1,575+2*1,65 |  | 6.45 | [23 empty] | VV | 0
|  | M1.06.02 : | [25 empty] | VV | 0
|  | 2*2,70+2*2,30 |  | 10 | [23 empty] | VV | 0
|  | M1.07.02 : | [25 empty] | VV | 0
|  | 2*1,575+2*1,65 |  | 6.45 | [23 empty] | VV | 0
|  | M1.08.02 : | [25 empty] | VV | 0
|  | 2*2,70+2*2,30 |  | 10 | [23 empty] | VV | 0
|  | M1.09.02 : | [25 empty] | VV | 0
|  | 2*2,50+2*2,35 |  | 9.7 | [23 empty] | VV | 0
|  | M1.10.02 : | [25 empty] | VV | 0
|  | 2*2,60+2*2,35 |  | 9.9 | [23 empty] | VV | 0
198 | 59764261R | Dlažba keramická typ: čtvercový; bez glazury (UGL); dl = 298 mm; š = 298 mm; tl = 8,0 mm; nasákavost = 0,5 %; mrazuvzdorná; protiskluznost: R10; barva: dle vzorníku | m2 | 134.0532 |  | 0 |  | 0 |  | 0 | 12 | 0 | 0.0168 | 2.25 | 0 | 0 | SPCM | RTS 25/ I | RTS 25/ I | 0 | 0 |  | Specifikace | Červená |  |  |  | POL3_
|  | výkres D.1.1.04 : | [25 empty] | VV | 0
|  | Keramická dlažba 300x300 mm, protiskluznost R10 : | [25 empty] | VV | 0
|  | 1.PP : | [25 empty] | VV | 0
|  | Začátek provozního součtu | [25 empty] | VV
|  | M-1.22 : | [25 empty] | VV | 2
|  | 1,20*0,985 |  | 1.182 | [23 empty] | VV | 2
|  | Konec provozního součtu | [25 empty] | VV
|  | 1,182*1,15 |  | 1.3593 | [23 empty] | VV | 0
|  | výkres D.1.1.05 a D.1.1.07 : | [25 empty] | VV | 0
|  | Skladba PD01 : | [25 empty] | VV | 0
|  | Keramická dlažba 300x300 mm, protiskluznost R10 : | [25 empty] | VV | 0
|  | Začátek provozního součtu | [25 empty] | VV
|  | M1.00.02 : | [25 empty] | VV | 2
|  | 58,92 |  | 58.92 | [23 empty] | VV | 2
|  | Konec provozního součtu | [25 empty] | VV
|  | 58,92*1,15 |  | 67.758 | [23 empty] | VV | 0
|  | Skladba PD02a : | [25 empty] | VV | 0
|  | Keramická dlažba 300x300 mm, protiskluznost R10 : | [25 empty] | VV | 0
|  | Začátek provozního součtu | [25 empty] | VV
|  | M1.00.03 : | [25 empty] | VV | 2
|  | 7,76 |  | 7.76 | [23 empty] | VV | 2
|  | M1.00.04 : | [25 empty] | VV | 2
|  | 11,14 |  | 11.14 | [23 empty] | VV | 2
|  | Konec provozního součtu | [25 empty] | VV
|  | 18,90*1,15 |  | 21.735 | [23 empty] | VV | 0
|  | Skladba PD02b : | [25 empty] | VV | 0
|  | Keramická dlažba 300x300 mm, protiskluznost R10 : | [25 empty] | VV | 0
|  | Začátek provozního součtu | [25 empty] | VV
|  | M1.05.02 : | [25 empty] | VV | 2
|  | 2,60 |  | 2.6 | [23 empty] | VV | 2
|  | M1.06.02 : | [25 empty] | VV | 2
|  | 5,96 |  | 5.96 | [23 empty] | VV | 2
|  | M1.07.02 : | [25 empty] | VV | 2
|  | 2,60 |  | 2.6 | [23 empty] | VV | 2
|  | M1.08.02 : | [25 empty] | VV | 2
|  | 5,96 |  | 5.96 | [23 empty] | VV | 2
|  | M1.09.02 : | [25 empty] | VV | 2
|  | 5,88 |  | 5.88 | [23 empty] | VV | 2
|  | M1.10.02 : | [25 empty] | VV | 2
|  | 5,69 |  | 5.69 | [23 empty] | VV | 2
|  | Konec provozního součtu | [25 empty] | VV
|  | 28,69*1,15 |  | 32.9935 | [23 empty] | VV | 0
|  | keramický soklík v 1.NP : | [25 empty] | VV | 0
|  | Začátek provozního součtu | [25 empty] | VV
|  | M1.00.02 : | [25 empty] | VV | 2
|  | 24,44+24,77+1,10 |  | 50.31 | [23 empty] | VV | 2
|  | mezipodesta schodiště : | [25 empty] | VV | 2
|  | 2,05+2,40+2,05 |  | 6.5 | [23 empty] | VV | 2
|  | M1.00.03 : | [25 empty] | VV | 2
|  | 5,175+1,30+5,175 |  | 11.65 | [23 empty] | VV | 2
|  | M1.00.04 : | [25 empty] | VV | 2
|  | 2*2,45+2*4,20 |  | 13.3 | [23 empty] | VV | 2
|  | Konec provozního součtu | [25 empty] | VV
|  | 81,76*0,10*1,15 |  | 9.4024 | [23 empty] | VV | 0
|  | keramický soklík v 1.NP : | [25 empty] | VV | 0
|  | Začátek provozního součtu | [25 empty] | VV
|  | kolem schodišťových stupňů : | [25 empty] | VV | 2
|  | 2,00+2,00+3,00 |  | 7 | [23 empty] | VV | 2
|  | Konec provozního součtu | [25 empty] | VV
|  | 7,00*0,10*1,15 |  | 0.805 | [23 empty] | VV | 0
199 | 998771101R00 | Přesun hmot pro podlahy z dlaždic v objektech výšky do 6 m | t | 2.735 |  | 0 |  | 0 |  | 0 | 12 | 0 | 0 | 0 | 0 | 0 | 800-771 | RTS 25/ I | RTS 25/ I | 1.598 | 4.37 |  | Přesun hmot | Červená |  |  |  | POL7_
|  | 50 m vodorovně | [25 empty] | SPI
|  | Hmotnosti z položek s pořadovými čísly: : | [25 empty] | VV | 0
|  | 192,193,195,196,197,198, : | [25 empty] | VV | 0
|  | Součet: : 2,73500 |  | 2.735 | [23 empty] | VV | 0
Díl: | 775 | Podlahy vlysové a parketové |  |  |  | 0 |  | 0 |  | 0 |  | 0 |  | 0.05 |  | 2.37 |  |  |  |  | 63.86 | [6 empty] | DIL
200 | 775413040R00 | Podlahové soklíky nebo lišty montáž lišt lepené,, Lepidlo montážní | m | 271.22 |  | 0 |  | 0 |  | 0 | 12 | 0 | 5e-05 | 0.01 | 0 | 0 | 800-775 | RTS 25/ I | RTS 25/ I | 0.152 | 41.23 |  | Práce | Červená |  |  |  | POL1_
|  | bez základního nátěru | [25 empty] | SPI
|  | výkres D.1.1.05 a D.1.1.07 : | [25 empty] | VV | 0
|  | Skladba PD03 : | [25 empty] | VV | 0
|  | Podlahová lišta k PVC podlaze : | [25 empty] | VV | 0
|  | M1.05.01 : | [25 empty] | VV | 0
|  | 2*1,80+2*1,65 |  | 6.9 | [23 empty] | VV | 0
|  | M1.05.03 : | [25 empty] | VV | 0
|  | 2*3,51+2*2,45 |  | 11.92 | [23 empty] | VV | 0
|  | M1.05.04 : | [25 empty] | VV | 0
|  | 2*3,525+2*4,20 |  | 15.45 | [23 empty] | VV | 0
|  | M1.06.01 : | [25 empty] | VV | 0
|  | 2*2,30+2*2,35 |  | 9.3 | [23 empty] | VV | 0
|  | M1.06.03 : | [25 empty] | VV | 0
|  | 2*5,20+2*2,125+2*4,20 |  | 23.05 | [23 empty] | VV | 0
|  | M1.06.04 : | [25 empty] | VV | 0
|  | 2*3,615+2*4,20 |  | 15.63 | [23 empty] | VV | 0
|  | M1.07.01 : | [25 empty] | VV | 0
|  | 2*1,90+2*1,65 |  | 7.1 | [23 empty] | VV | 0
|  | M1.07.03 : | [25 empty] | VV | 0
|  | 2*3,51+2*2,40 |  | 11.82 | [23 empty] | VV | 0
|  | M1.07.04 : | [25 empty] | VV | 0
|  | 2*2,77+2*4,20 |  | 13.94 | [23 empty] | VV | 0
|  | M1.08.01 : | [25 empty] | VV | 0
|  | 2*2,40+2*2,35 |  | 9.5 | [23 empty] | VV | 0
|  | M1.08.03 : | [25 empty] | VV | 0
|  | 2*7,80+2*4,20 |  | 24 | [23 empty] | VV | 0
|  | M1.08.04 : | [25 empty] | VV | 0
|  | 2*3,00+2*4,20 |  | 14.4 | [23 empty] | VV | 0
|  | M1.09.01 : | [25 empty] | VV | 0
|  | 2*1,50+2*5,40 |  | 13.8 | [23 empty] | VV | 0
|  | M1.09.03 : | [25 empty] | VV | 0
|  | 2*6,40+2*2,85 |  | 18.5 | [23 empty] | VV | 0
|  | M1.09.04 : | [25 empty] | VV | 0
|  | 2*3,265+2*4,20 |  | 14.93 | [23 empty] | VV | 0
|  | M1.10.01 : | [25 empty] | VV | 0
|  | 2*3,50+2*2,40 |  | 11.8 | [23 empty] | VV | 0
|  | M1.10.03 : | [25 empty] | VV | 0
|  | 2*6,40+2*2,40 |  | 17.6 | [23 empty] | VV | 0
|  | M1.10.04 : | [25 empty] | VV | 0
|  | 2*3,52+2*4,20 |  | 15.44 | [23 empty] | VV | 0
|  | M1.10.05 : | [25 empty] | VV | 0
|  | 2*3,87+2*4,20 |  | 16.14 | [23 empty] | VV | 0
201 | 775531800RT1 | Demontáž parketových tabulí lepených včetně lišt a uložení sutě na hromady | m2 | 118.44 |  | 0 |  | 0 |  | 0 | 12 | 0 | 0 | 0 | 0.02 | 2.37 | 800-775 | RTS 25/ I | RTS 25/ I | 0.19 | 22.5 |  | Práce | Červená |  |  |  | POL1_
|  | výkres D.1.1.03 : | [25 empty] | VV | 0
|  | Poznámka 02 : | [25 empty] | VV | 0
|  | Odstranění dřevěných parket tl.24 mm : | [25 empty] | VV | 0
|  | 8*(3,525*4,20) |  | 118.44 | [23 empty] | VV | 0
202 | 61193681R | Lišta soklová smrková; opláštění: dýha; povrchová úprava: lak; š = 20 mm; v = 40 mm | m | 298.342 |  | 0 |  | 0 |  | 0 | 12 | 0 | 0.00013 | 0.04 | 0 | 0 | SPCM | RTS 25/ I | RTS 25/ I | 0 | 0 |  | Specifikace | Červená |  |  |  | POL3_
|  | výkres D.1.1.05 a D.1.1.07 : | [25 empty] | VV | 0
|  | Skladba PD03 : | [25 empty] | VV | 0
|  | Podlahová lišta k PVC podlaze : | [25 empty] | VV | 0
|  | 271,22*1,10 |  | 298.342 | [23 empty] | VV | 0
203 | 998775101R00 | Přesun hmot pro podlahy vlysové a parketové v objektech výšky do 6 m | t | 0.05235 |  | 0 |  | 0 |  | 0 | 12 | 0 | 0 | 0 | 0 | 0 | 800-775 | RTS 25/ I | RTS 25/ I | 2.401 | 0.13 |  | Přesun hmot | Červená |  |  |  | POL7_
|  | 50 m vodorovně | [25 empty] | SPI
|  | Hmotnosti z položek s pořadovými čísly: : | [25 empty] | VV | 0
|  | 200,202, : | [25 empty] | VV | 0
|  | Součet: : 0,05235 |  | 0.05235 | [23 empty] | VV | 0
Díl: | 776 | Podlahy povlakové |  |  |  | 0 |  | 0 |  | 0 |  | 0 |  | 4.68 |  | 0.62 |  |  |  |  | 187.71 | [6 empty] | DIL
204 | 776101101R00 | Přípravné práce vysávání povlakových podlah průmyslovým vysavačem | m2 | 224.52 |  | 0 |  | 0 |  | 0 | 12 | 0 | 0 | 0 | 0 | 0 | 800-775 | RTS 25/ I | RTS 25/ I | 0.016 | 3.59 |  | Práce | Červená |  |  |  | POL1_
|  | položky neobsahují žádný materiál | [25 empty] | SPI
|  | viz montáž PVC : | [25 empty] | VV | 0
|  | 224,52 |  | 224.52 | [23 empty] | VV | 0
205 | 776101115R00 | Přípravné práce vyrovnání podkladů samonivelační hmotou | m2 | 224.52 |  | 0 |  | 0 |  | 0 | 12 | 0 | 0 | 0 | 0 | 0 | 800-775 | RTS 25/ I | RTS 25/ I | 0.147 | 33 |  | Práce | Červená |  |  |  | POL1_
|  | položky neobsahují žádný materiál | [25 empty] | SPI
|  | viz montáž PVC : | [25 empty] | VV | 0
|  | 224,52 |  | 224.52 | [23 empty] | VV | 0
206 | 776101121R00 | Přípravné práce penetrace podkladu | m2 | 224.52 |  | 0 |  | 0 |  | 0 | 12 | 0 | 0 | 0 | 0 | 0 | 800-775 | RTS 25/ I | RTS 25/ I | 0.046 | 10.33 |  | Práce | Červená |  |  |  | POL1_
|  | položky neobsahují žádný materiál | [25 empty] | SPI
|  | viz montáž PVC : | [25 empty] | VV | 0
|  | 224,52 |  | 224.52 | [23 empty] | VV | 0
207 | 776401800RT1 | Demontáž soklíků nebo lišt pryžových nebo PVC odstranění a uložení na hromady | m | 195.6 |  | 0 |  | 0 |  | 0 | 12 | 0 | 0 | 0 | 8e-05 | 0.02 | 800-775 | RTS 25/ I | RTS 25/ I | 0.035 | 6.85 |  | Práce | Červená |  |  |  | POL1_
|  | výkres D.1.1.03 : | [25 empty] | VV | 0
|  | Poznámka 02 : | [25 empty] | VV | 0
|  | Odstranění PVC soklíku : | [25 empty] | VV | 0
|  | 8*(2*3,525+2*4,20) |  | 123.6 | [23 empty] | VV | 0
|  | výkres D.1.1.03 : | [25 empty] | VV | 0
|  | Poznámka 03 : | [25 empty] | VV | 0
|  | Odstranění PVC soklíku : | [25 empty] | VV | 0
|  | 6*(2*3,55+2*2,45) |  | 72 | [23 empty] | VV | 0
208 | 776511820RT1 | Odstranění povlakových podlah z nášlapné plochy lepených, s podložkou, z ploch přes 20 m2 | m2 | 170.625 |  | 0 |  | 0 |  | 0 | 12 | 0 | 0 | 0 | 0.0035 | 0.6 | 800-775 | RTS 25/ I | RTS 25/ I | 0.255 | 43.51 |  | Práce | Červená |  |  |  | POL1_
|  | výkres D.1.1.03 : | [25 empty] | VV | 0
|  | Poznámka 02 : | [25 empty] | VV | 0
|  | Odstranění PVC a PVC soklíku : | [25 empty] | VV | 0
|  | 8*(3,525*4,20) |  | 118.44 | [23 empty] | VV | 0
|  | výkres D.1.1.03 : | [25 empty] | VV | 0
|  | Poznámka 03 : | [25 empty] | VV | 0
|  | Odstranění PVC a PVC soklíku : | [25 empty] | VV | 0
|  | 6*(3,55*2,45) |  | 52.185 | [23 empty] | VV | 0
209 | 776521100RT1 | Lepení povlakových podlah z plastů ve formě pásů z PVC, montáž, , Lepidlo montážní | m2 | 224.52 |  | 0 |  | 0 |  | 0 | 12 | 0 | 0.00023 | 0.05 | 0 | 0 | 800-775 | RTS 25/ I | RTS 25/ I | 0.38 | 85.32 |  | Práce | Červená |  |  |  | POL1_
|  | výkres D.1.1.05 a D.1.1.07 : | [25 empty] | VV | 0
|  | Skladba PD03 : | [25 empty] | VV | 0
|  | Nová PVC podlaha na flexibilní lepidlo : | [25 empty] | VV | 0
|  | M1.05.01 : | [25 empty] | VV | 0
|  | 3,29 |  | 3.29 | [23 empty] | VV | 0
|  | M1.05.03 : | [25 empty] | VV | 0
|  | 8,65 |  | 8.65 | [23 empty] | VV | 0
|  | M1.05.04 : | [25 empty] | VV | 0
|  | 15,03 |  | 15.03 | [23 empty] | VV | 0
|  | M1.06.01 : | [25 empty] | VV | 0
|  | 4,95 |  | 4.95 | [23 empty] | VV | 0
|  | M1.06.03 : | [25 empty] | VV | 0
|  | 19,45 |  | 19.45 | [23 empty] | VV | 0
|  | M1.06.04 : | [25 empty] | VV | 0
|  | 15,45 |  | 15.45 | [23 empty] | VV | 0
|  | M1.07.01 : | [25 empty] | VV | 0
|  | 3,29 |  | 3.29 | [23 empty] | VV | 0
|  | M1.07.03 : | [25 empty] | VV | 0
|  | 8,65 |  | 8.65 | [23 empty] | VV | 0
|  | M1.07.04 : | [25 empty] | VV | 0
|  | 11,86 |  | 11.86 | [23 empty] | VV | 0
|  | M1.08.01 : | [25 empty] | VV | 0
|  | 5,15 |  | 5.15 | [23 empty] | VV | 0
|  | M1.08.03 : | [25 empty] | VV | 0
|  | 21,26 |  | 21.26 | [23 empty] | VV | 0
|  | M1.08.04 : | [25 empty] | VV | 0
|  | 12,51 |  | 12.51 | [23 empty] | VV | 0
|  | M1.09.01 : | [25 empty] | VV | 0
|  | 8,10 |  | 8.1 | [23 empty] | VV | 0
|  | M1.09.03 : | [25 empty] | VV | 0
|  | 18,72 |  | 18.72 | [23 empty] | VV | 0
|  | M1.09.04 : | [25 empty] | VV | 0
|  | 13,94 |  | 13.94 | [23 empty] | VV | 0
|  | M1.10.01 : | [25 empty] | VV | 0
|  | 7,03 |  | 7.03 | [23 empty] | VV | 0
|  | M1.10.03 : | [25 empty] | VV | 0
|  | 15,53 |  | 15.53 | [23 empty] | VV | 0
|  | M1.10.04 : | [25 empty] | VV | 0
|  | 15,18 |  | 15.18 | [23 empty] | VV | 0
|  | M1.10.05 : | [25 empty] | VV | 0
|  | 16,48 |  | 16.48 | [23 empty] | VV | 0
210 | 23521594.AR | vyrovnávací stěrka rychletuhnoucí; cementová; plnivo křemičité, syntetické; pro podlahy; samonivelační; pro interiér, průmyslové podlahy; zátěž střední, lehká; tl. vrstvy 1,0 až 10,0 mm; pod dlažby, pod nátěry, pod PVC, k vyrovnání dřevěných podkladů; barva šedá | kg | 3951.552 |  | 0 |  | 0 |  | 0 | 12 | 0 | 0.001 | 3.95 | 0 | 0 | SPCM | RTS 25/ I | RTS 25/ I | 0 | 0 |  | Specifikace | Červená |  |  |  | POL3_
|  | výkres D.1.1.05 a D.1.1.07 : | [25 empty] | VV | 0
|  | Skladba PD03 : | [25 empty] | VV | 0
|  | Vyrovnávací samonivelační stěrka tl.10 mm : | [25 empty] | VV | 0
|  | Začátek provozního součtu | [25 empty] | VV
|  | 224,52 |  | 224.52 | [23 empty] | VV | 2
|  | Konec provozního součtu | [25 empty] | VV
|  | 224,52*16,00*1,10 |  | 3951.552 | [23 empty] | VV | 0
211 | 24696906.AR | Penetrace epoxidová (EP); funkce: zpevnění povrchu, úprava savosti, adhezní můstek; ředidlo: voda (disperzní) | kg | 37.0458 |  | 0 |  | 0 |  | 0 | 12 | 0 | 0.001 | 0.04 | 0 | 0 | SPCM | RTS 25/ I | RTS 25/ I | 0 | 0 |  | Specifikace | Červená |  |  |  | POL3_
|  | výkres D.1.1.05 a D.1.1.07 : | [25 empty] | VV | 0
|  | Skladba PD03 : | [25 empty] | VV | 0
|  | penetrace před Vyrovnávací samonivelační stěrku tl.10 mm : | [25 empty] | VV | 0
|  | Začátek provozního součtu | [25 empty] | VV
|  | 224,52 |  | 224.52 | [23 empty] | VV | 2
|  | Konec provozního součtu | [25 empty] | VV
|  | 224,52*0,15*1,10 |  | 37.0458 | [23 empty] | VV | 0
212 | 284-001 | Podlahovina PVC tl.2 mm | m2 | 246.972 |  | 0 |  | 0 |  | 0 | 12 | 0 | 0.0026 | 0.64 | 0 | 0 |  | Vlastní | Indiv | 0 | 0 |  | Specifikace | Červená |  |  |  | POL3_
|  | Šíře role - 200 cm, 300 cm, 400 cm | [25 empty] | POP
|  | Filcový podklad - NE | [25 empty] | POP
|  | Nášlapná vrstva - 0,7 mm | [25 empty] | POP
|  | Celková výška - 2 mm | [25 empty] | POP
|  | Celková váha - 2800 g/m2 | [25 empty] | POP
|  | Třída zátěže 34, 43 | [25 empty] | POP
|  | Třída hořlavosti Bfl - s1 | [25 empty] | POP
|  | Odolnost vůči uklouznutí | [25 empty] | POP
|  | Rozměrová stálost | [25 empty] | POP
|  | Stálé používání kolečkové židle | [25 empty] | POP
|  | Odolnost vůči oděru | [25 empty] | POP
|  | Útlum kročejového hluku | [25 empty] | POP
|  | Povrchová ochranná vrstva (PUR) | [25 empty] | POP
|  | výkres D.1.1.05 a D.1.1.07 : | [25 empty] | VV | 0
|  | Skladba PD03 : | [25 empty] | VV | 0
|  | Nová PVC podlaha na flexibilní lepidlo : | [25 empty] | VV | 0
|  | 224,52*1,10 |  | 246.972 | [23 empty] | VV | 0
213 | 998776101R00 | Přesun hmot pro podlahy povlakové v objektech výšky do 6 m | t | 4.6824 |  | 0 |  | 0 |  | 0 | 12 | 0 | 0 | 0 | 0 | 0 | 800-775 | RTS 25/ I | RTS 25/ I | 1.091 | 5.11 |  | Přesun hmot | Červená |  |  |  | POL7_
|  | vodorovně do 50 m | [25 empty] | SPI
|  | Hmotnosti z položek s pořadovými čísly: : | [25 empty] | VV | 0
|  | 209,210,211,212, : | [25 empty] | VV | 0
|  | Součet: : 4,68236 |  | 4.6824 | [23 empty] | VV | 0
Díl: | 781 | Obklady keramické |  |  |  | 0 |  | 0 |  | 0 |  | 0 |  | 2.07 |  | 0 |  |  |  |  | 158.37 | [6 empty] | DIL
214 | 781111115R00 | Doplňkové práce při provádění obkladů vyřezání otvoru v obkladačce korunkou prům. do 30 mm | kus | 24 |  | 0 |  | 0 |  | 0 | 12 | 0 | 0 | 0 | 0 | 0 | 800-771 | RTS 25/ I | RTS 25/ I | 0.1 | 2.4 |  | Práce | Běžná |  |  |  | POL1_
|  | 6*4,00 |  | 24 | [23 empty] | VV | 0
215 | 781111116R00 | Doplňkové práce při provádění obkladů vyřezání otvoru v obkladačce korunkou prům. do 90 mm | kus | 24 |  | 0 |  | 0 |  | 0 | 12 | 0 | 1e-05 | 0 | 0 | 0 | 800-771 | RTS 25/ I | RTS 25/ I | 0.11 | 2.64 |  | Práce | Běžná |  |  |  | POL1_
|  | 6*4,00 |  | 24 | [23 empty] | VV | 0
216 | 781419706RT1 | Montáž obkladů vnitřních z obkládaček pórovinových příplatky k položkám montáže obkladů vnitřních z obkladaček pórovinových příplatek za spárovací vodotěsnou hmotu - plošně | m2 | 120.407 |  | 0 |  | 0 |  | 0 | 12 | 0 | 0.00011 | 0.01 | 0 | 0 | 800-771 | RTS 25/ I | RTS 25/ I | 0 | 0 |  | Práce | Běžná |  |  |  | POL1_
|  | viz montáž obkladu : | [25 empty] | VV | 0
|  | 120,407 |  | 120.407 | [23 empty] | VV | 0
217 | 781419711R00 | Montáž obkladů vnitřních z obkládaček pórovinových příplatky k položkám montáže obkladů vnitřních z obkladaček pórovinových příplatek k obkladu stěn za plochu do 10 m2 jedntl | m2 | 120.407 |  | 0 |  | 0 |  | 0 | 12 | 0 | 0 | 0 | 0 | 0 | 800-771 | RTS 25/ I | RTS 25/ I | 0.1 | 12.04 |  | Práce | Červená |  |  |  | POL1_
|  | výkres D.1.1.04 : | [25 empty] | VV | 0
|  | keramické obklady v 1.PP : | [25 empty] | VV | 0
|  | M-1.22 : | [25 empty] | VV | 0
|  | (0,985+1,20+0,985)*2,10 |  | 6.657 | [23 empty] | VV | 0
|  | výkres D.1.1.05 : | [25 empty] | VV | 0
|  | keramické obklady v 1.NP : | [25 empty] | VV | 0
|  | M1.05.02 : | [25 empty] | VV | 0
|  | (2*1,575+2*1,65)*2,10 |  | 13.545 | [23 empty] | VV | 0
|  | -0,80*2,00 |  | -1.6 | [23 empty] | VV | 0
|  | M1.05.03 : | [25 empty] | VV | 0
|  | (2,00+2,40)*0,60 |  | 2.64 | [23 empty] | VV | 0
|  | M1.06.02 : | [25 empty] | VV | 0
|  | (2*2,70+2*2,30)*2,10 |  | 21 | [23 empty] | VV | 0
|  | -1,00*2,00 |  | -2 | [23 empty] | VV | 0
|  | M1.06.03 : | [25 empty] | VV | 0
|  | 3,70*0,60 |  | 2.22 | [23 empty] | VV | 0
|  | M1.07.02 : | [25 empty] | VV | 0
|  | (2*1,575+2*1,65)*2,10 |  | 13.545 | [23 empty] | VV | 0
|  | -0,80*2,00 |  | -1.6 | [23 empty] | VV | 0
|  | M1.07.03 : | [25 empty] | VV | 0
|  | (2,00+2,40)*0,60 |  | 2.64 | [23 empty] | VV | 0
|  | M1.08.02 : | [25 empty] | VV | 0
|  | (2*2,70+2*2,30)*2,10 |  | 21 | [23 empty] | VV | 0
|  | -1,00*2,00 |  | -2 | [23 empty] | VV | 0
|  | M1.08.03 : | [25 empty] | VV | 0
|  | 4,00*0,60 |  | 2.4 | [23 empty] | VV | 0
|  | M1.09.02 : | [25 empty] | VV | 0
|  | (2*2,50+2*2,35)*2,10 |  | 20.37 | [23 empty] | VV | 0
|  | -1,00*2,00 |  | -2 | [23 empty] | VV | 0
|  | M1.09.03 : | [25 empty] | VV | 0
|  | (3,55+1,35)*0,60 |  | 2.94 | [23 empty] | VV | 0
|  | M1.10.02 : | [25 empty] | VV | 0
|  | (2*2,60+2*2,35)*2,10 |  | 20.79 | [23 empty] | VV | 0
|  | -1,00*2,00 |  | -2 | [23 empty] | VV | 0
|  | M1.10.03 : | [25 empty] | VV | 0
|  | 3,10*0,60 |  | 1.86 | [23 empty] | VV | 0
218 | 781475114RU1 | Montáž obkladů vnitřních z dlaždic keramických 200 x 200 mm, , kladených do flexibilního tmele | m2 | 120.407 |  | 0 |  | 0 |  | 0 | 12 | 0 | 0.00398 | 0.48 | 0 | 0 | 800-771 | RTS 25/ I | RTS 25/ I | 1.0746 | 129.39 |  | Práce | Červená |  |  |  | POL1_
|  | výkres D.1.1.04 : | [25 empty] | VV | 0
|  | keramické obklady v 1.PP : | [25 empty] | VV | 0
|  | M-1.22 : | [25 empty] | VV | 0
|  | (0,985+1,20+0,985)*2,10 |  | 6.657 | [23 empty] | VV | 0
|  | výkres D.1.1.05 : | [25 empty] | VV | 0
|  | keramické obklady v 1.NP : | [25 empty] | VV | 0
|  | M1.05.02 : | [25 empty] | VV | 0
|  | (2*1,575+2*1,65)*2,10 |  | 13.545 | [23 empty] | VV | 0
|  | -0,80*2,00 |  | -1.6 | [23 empty] | VV | 0
|  | M1.05.03 : | [25 empty] | VV | 0
|  | (2,00+2,40)*0,60 |  | 2.64 | [23 empty] | VV | 0
|  | M1.06.02 : | [25 empty] | VV | 0
|  | (2*2,70+2*2,30)*2,10 |  | 21 | [23 empty] | VV | 0
|  | -1,00*2,00 |  | -2 | [23 empty] | VV | 0
|  | M1.06.03 : | [25 empty] | VV | 0
|  | 3,70*0,60 |  | 2.22 | [23 empty] | VV | 0
|  | M1.07.02 : | [25 empty] | VV | 0
|  | (2*1,575+2*1,65)*2,10 |  | 13.545 | [23 empty] | VV | 0
|  | -0,80*2,00 |  | -1.6 | [23 empty] | VV | 0
|  | M1.07.03 : | [25 empty] | VV | 0
|  | (2,00+2,40)*0,60 |  | 2.64 | [23 empty] | VV | 0
|  | M1.08.02 : | [25 empty] | VV | 0
|  | (2*2,70+2*2,30)*2,10 |  | 21 | [23 empty] | VV | 0
|  | -1,00*2,00 |  | -2 | [23 empty] | VV | 0
|  | M1.08.03 : | [25 empty] | VV | 0
|  | 4,00*0,60 |  | 2.4 | [23 empty] | VV | 0
|  | M1.09.02 : | [25 empty] | VV | 0
|  | (2*2,50+2*2,35)*2,10 |  | 20.37 | [23 empty] | VV | 0
|  | -1,00*2,00 |  | -2 | [23 empty] | VV | 0
|  | M1.09.03 : | [25 empty] | VV | 0
|  | (3,55+1,35)*0,60 |  | 2.94 | [23 empty] | VV | 0
|  | M1.10.02 : | [25 empty] | VV | 0
|  | (2*2,60+2*2,35)*2,10 |  | 20.79 | [23 empty] | VV | 0
|  | -1,00*2,00 |  | -2 | [23 empty] | VV | 0
|  | M1.10.03 : | [25 empty] | VV | 0
|  | 3,10*0,60 |  | 1.86 | [23 empty] | VV | 0
219 | 781497131RT2 | Lišty k obkladům profil ukončovací rohové, uložení do tmele, výška profilu 10 mm, | m | 71.57 |  | 0 |  | 0 |  | 0 | 12 | 0 | 0.00042 | 0.03 | 0 | 0 | 800-771 | RTS 25/ I | RTS 25/ I | 0.12 | 8.59 |  | Práce | Červená |  |  |  | POL1_
|  | výkres D.1.1.04 : | [25 empty] | VV | 0
|  | lišty rohové a ukončovací u keramického obkladu v 1.PP : | [25 empty] | VV | 0
|  | M-1.22 : | [25 empty] | VV | 0
|  | 0,985+1,20+0,985 |  | 3.17 | [23 empty] | VV | 0
|  | 2*2,10 |  | 4.2 | [23 empty] | VV | 0
|  | výkres D.1.1.05 : | [25 empty] | VV | 0
|  | lišty rohové a ukončovací u keramického obkladu v 1.NP : | [25 empty] | VV | 0
|  | M1.05.02 : | [25 empty] | VV | 0
|  | 2*1,575+2*1,65 |  | 6.45 | [23 empty] | VV | 0
|  | M1.05.03 : | [25 empty] | VV | 0
|  | 0,60 |  | 0.6 | [23 empty] | VV | 0
|  | M1.06.02 : | [25 empty] | VV | 0
|  | 2*2,70+2*2,30 |  | 10 | [23 empty] | VV | 0
|  | 2,10 |  | 2.1 | [23 empty] | VV | 0
|  | M1.06.03 : | [25 empty] | VV | 0
|  | 2*0,60 |  | 1.2 | [23 empty] | VV | 0
|  | M1.07.02 : | [25 empty] | VV | 0
|  | 2*1,575+2*1,65 |  | 6.45 | [23 empty] | VV | 0
|  | M1.07.03 : | [25 empty] | VV | 0
|  | 0,60 |  | 0.6 | [23 empty] | VV | 0
|  | M1.08.02 : | [25 empty] | VV | 0
|  | 2*2,70+2*2,30 |  | 10 | [23 empty] | VV | 0
|  | 2,10 |  | 2.1 | [23 empty] | VV | 0
|  | M1.08.03 : | [25 empty] | VV | 0
|  | 2*0,60 |  | 1.2 | [23 empty] | VV | 0
|  | M1.09.02 : | [25 empty] | VV | 0
|  | 2*2,50+2*2,35 |  | 9.7 | [23 empty] | VV | 0
|  | M1.09.03 : | [25 empty] | VV | 0
|  | 2*0,60 |  | 1.2 | [23 empty] | VV | 0
|  | M1.10.02 : | [25 empty] | VV | 0
|  | 2*2,60+2*2,35 |  | 9.9 | [23 empty] | VV | 0
|  | 2,10 |  | 2.1 | [23 empty] | VV | 0
|  | M1.10.03 : | [25 empty] | VV | 0
|  | 0,60 |  | 0.6 | [23 empty] | VV | 0
220 | 597813622R | Obklad keramický s glazurou (GL); dl = 198 mm; š = 198 mm; tl = 6,5 mm; barva: dle vzorníku | m2 | 138.4681 |  | 0 |  | 0 |  | 0 | 12 | 0 | 0.0112 | 1.55 | 0 | 0 | SPCM | RTS 25/ I | RTS 25/ I | 0 | 0 |  | Specifikace | Červená |  |  |  | POL3_
|  | viz montáž obkladu : | [25 empty] | VV | 0
|  | 120,407*1,15 |  | 138.4681 | [23 empty] | VV | 0
221 | 998781101R00 | Přesun hmot pro obklady keramické v objektech výšky do 6 m | t | 2.0736 |  | 0 |  | 0 |  | 0 | 12 | 0 | 0 | 0 | 0 | 0 | 800-771 | RTS 25/ I | RTS 25/ I | 1.598 | 3.31 |  | Přesun hmot | Červená |  |  |  | POL7_
|  | Hmotnosti z položek s pořadovými čísly: : | [25 empty] | VV | 0
|  | 215,216,218,219,220, : | [25 empty] | VV | 0
|  | Součet: : 2,07361 |  | 2.0736 | [23 empty] | VV | 0
Díl: | 783 | Nátěry |  |  |  | 0 |  | 0 |  | 0 |  | 0 |  | 0.07 |  | 0 |  |  |  |  | 46.58 | [6 empty] | DIL
222 | 783-001 | D+M nátěr ocelových zárubní - barva šedá, vč.očištění a odmaštění nových zárubní | ks | 17 |  | 0 |  | 0 |  | 0 | 12 | 0 | 0 | 0 | 0 | 0 |  | Vlastní | Indiv | 0 | 0 |  | Práce | Červená |  |  |  | POL1_
|  | přesná specifikace dle výpisu vnitřních dveří_výkres D.1.1.10 : | [25 empty] | VV | 0
|  | 1,00+1,00+4,00+5,00+1,00+1,00+1,00+3,00 |  | 17 | [23 empty] | VV | 0
223 | 783-002 | D+M nátěr ocelových zárubní - barva bílá, vč.očištění a odmaštění nových zárubní | ks | 13 |  | 0 |  | 0 |  | 0 | 12 | 0 | 0 | 0 | 0 | 0 |  | Vlastní | Indiv | 0 | 0 |  | Práce | Červená |  |  |  | POL1_
|  | přesná specifikace dle výpisu vnitřních dveří_výkres D.1.1.10 : | [25 empty] | VV | 0
|  | 2,00+2,00+1,00+1,00+3,00+2,00+1,00+1,00 |  | 13 | [23 empty] | VV | 0
224 | 783-003 | D+M uzavírací nátěr vč.penetrace | m2 | 147.858 |  | 0 |  | 0 |  | 0 | 12 | 0 | 0.00047 | 0.07 | 0 | 0 |  | Vlastní | Indiv | 0.315 | 46.58 |  | Práce | Červená |  |  |  | POL1_
|  | včetně penetrace. | [25 empty] | POP
|  | výkres D.1.1.04 : | [25 empty] | VV | 0
|  | Poznámka 20 : | [25 empty] | VV | 0
|  | Nová betonová mazanina tl.100 mm bez vyztužení : | [25 empty] | VV | 0
|  | Penetrace a uzavírací nátěr : | [25 empty] | VV | 0
|  | M-1.01 a M-1.02 : | [25 empty] | VV | 0
|  | (6,635+32,865)*2,40 |  | 94.8 | [23 empty] | VV | 0
|  | M-1.25 : | [25 empty] | VV | 0
|  | 2,40*4,20 |  | 10.08 | [23 empty] | VV | 0
|  | 1,00*0,20 |  | 0.2 | [23 empty] | VV | 0
|  | výkres D.1.1.04 a D.1.1.07 : | [25 empty] | VV | 0
|  | Skladba PD04 : | [25 empty] | VV | 0
|  | Penetrace a uzavírací nátěr : | [25 empty] | VV | 0
|  | M-109 : | [25 empty] | VV | 0
|  | 10,06 |  | 10.06 | [23 empty] | VV | 0
|  | M-110 : | [25 empty] | VV | 0
|  | 6,30 |  | 6.3 | [23 empty] | VV | 0
|  | M-111 : | [25 empty] | VV | 0
|  | 5,46 |  | 5.46 | [23 empty] | VV | 0
|  | M-112 : | [25 empty] | VV | 0
|  | 5,46 |  | 5.46 | [23 empty] | VV | 0
|  | M-113 : | [25 empty] | VV | 0
|  | 5,46 |  | 5.46 | [23 empty] | VV | 0
|  | M-114 : | [25 empty] | VV | 0
|  | 6,30 |  | 6.3 | [23 empty] | VV | 0
|  | výkres D.1.1.04 : | [25 empty] | VV | 0
|  | Poznámka 22 : | [25 empty] | VV | 0
|  | Nová betonová mazanina tl.100 mm nevyztužená : | [25 empty] | VV | 0
|  | Penetrace a uzavírací nátěr : | [25 empty] | VV | 0
|  | M-1.22 : | [25 empty] | VV | 0
|  | 1,20*1,215 |  | 1.458 | [23 empty] | VV | 0
|  | M-1.24 : | [25 empty] | VV | 0
|  | 1,20*1,90 |  | 2.28 | [23 empty] | VV | 0
Díl: | 784 | Malby |  |  |  | 0 |  | 0 |  | 0 |  | 0 |  | 1.23 |  | 1.3 |  |  |  |  | 428.21 | [6 empty] | DIL
225 | 784402801R00 | Odstranění maleb oškrabáním, v místnostech do 3,8 m | m2 | 1444.9087 |  | 0 |  | 0 |  | 0 | 12 | 0 | 0 | 0 | 0.0009 | 1.3 | 800-784 | RTS 25/ I | RTS 25/ I | 0.07668 | 110.8 |  | Práce | Červená |  |  |  | POL1_
|  | oškrábání vyspravovaných stropů : | [25 empty] | VV | 0
|  | 504,07 |  | 504.07 | [23 empty] | VV | 0
|  | oškrábání vyspravovaných stěn : | [25 empty] | VV | 0
|  | 862,0152 |  | 862.0152 | [23 empty] | VV | 0
|  | oškrábání stropů ve stávajících koupelnách s výměnou stoupaček : | [25 empty] | VV | 0
|  | 1.NP : | [25 empty] | VV | 0
|  | 2*(1,575*1,65) |  | 5.1975 | [23 empty] | VV | 0
|  | 2.NP : | [25 empty] | VV | 0
|  | 6*(1,575*1,65) |  | 15.5925 | [23 empty] | VV | 0
|  | 3.NP : | [25 empty] | VV | 0
|  | 6*(1,575*1,65) |  | 15.5925 | [23 empty] | VV | 0
|  | oškrábání stěn ve stávajících koupelnách s výměnou stoupaček : | [25 empty] | VV | 0
|  | 1.NP : | [25 empty] | VV | 0
|  | ((2*1,575+2*1,65)*0,47)*2 |  | 6.063 | [23 empty] | VV | 0
|  | 2.NP : | [25 empty] | VV | 0
|  | ((2*1,575+2*1,65)*0,47)*6 |  | 18.189 | [23 empty] | VV | 0
|  | 3.NP : | [25 empty] | VV | 0
|  | ((2*1,575+2*1,65)*0,47)*6 |  | 18.189 | [23 empty] | VV | 0
226 | 784161401R00 | Příprava povrchu Penetrace (napouštění) podkladu disperzní, jednonásobná | m2 | 1875.7172 |  | 0 |  | 0 |  | 0 | 12 | 0 | 0.00017 | 0.32 | 0 | 0 | 800-784 | RTS 25/ I | RTS 25/ I | 0.03248 | 60.92 |  | Práce | Běžná |  |  |  | POL1_
|  | stropy : | [25 empty] | VV | 0
|  | 550,7425 |  | 550.7425 | [23 empty] | VV | 0
|  | stěny : | [25 empty] | VV | 0
|  | 1321,8747 |  | 1321.8747 | [23 empty] | VV | 0
|  | špalety : | [25 empty] | VV | 0
|  | výkres D.1.1.06 : | [25 empty] | VV | 0
|  | omítka špalet kolem nových oken 02/O : | [25 empty] | VV | 0
|  | 2.NP : | [25 empty] | VV | 0
|  | (2*2,00+2,20)*0,25 |  | 1.55 | [23 empty] | VV | 0
|  | 3.NP : | [25 empty] | VV | 0
|  | (2*2,00+2,20)*0,25 |  | 1.55 | [23 empty] | VV | 0
227 | 784165512R00 | Malby z malířských směsí otěruvzdorných, , bělost 93 %, dvojnásobné | m2 | 1875.7172 |  | 0 |  | 0 |  | 0 | 12 | 0 | 0.00046 | 0.86 | 0 | 0 | 800-784 | RTS 25/ I | RTS 25/ I | 0.10191 | 191.15 |  | Práce | Běžná |  |  |  | POL1_
|  | stropy : | [25 empty] | VV | 0
|  | 550,7425 |  | 550.7425 | [23 empty] | VV | 0
|  | stěny : | [25 empty] | VV | 0
|  | 1321,8747 |  | 1321.8747 | [23 empty] | VV | 0
|  | špalety : | [25 empty] | VV | 0
|  | výkres D.1.1.06 : | [25 empty] | VV | 0
|  | omítka špalet kolem nových oken 02/O : | [25 empty] | VV | 0
|  | 2.NP : | [25 empty] | VV | 0
|  | (2*2,00+2,20)*0,25 |  | 1.55 | [23 empty] | VV | 0
|  | 3.NP : | [25 empty] | VV | 0
|  | (2*2,00+2,20)*0,25 |  | 1.55 | [23 empty] | VV | 0
228 | 784011111R00 | Ostatní práce oprášení/ometení podkladu, , | m2 | 1444.9087 |  | 0 |  | 0 |  | 0 | 12 | 0 | 0 | 0 | 0 | 0 | 800-784 | RTS 25/ I | RTS 25/ I | 0.007 | 10.11 |  | Práce | Červená |  |  |  | POL1_
|  | stropy : | [25 empty] | VV | 0
|  | 504,07 |  | 504.07 | [23 empty] | VV | 0
|  | stěny : | [25 empty] | VV | 0
|  | 862,0152 |  | 862.0152 | [23 empty] | VV | 0
|  | stropy ve stávajících koupelnách s výměnou stoupaček : | [25 empty] | VV | 0
|  | 1.NP : | [25 empty] | VV | 0
|  | 2*(1,575*1,65) |  | 5.1975 | [23 empty] | VV | 0
|  | 2.NP : | [25 empty] | VV | 0
|  | 6*(1,575*1,65) |  | 15.5925 | [23 empty] | VV | 0
|  | 3.NP : | [25 empty] | VV | 0
|  | 6*(1,575*1,65) |  | 15.5925 | [23 empty] | VV | 0
|  | stěny ve stávajících koupelnách s výměnou stoupaček : | [25 empty] | VV | 0
|  | 1.NP : | [25 empty] | VV | 0
|  | ((2*1,575+2*1,65)*0,47)*2 |  | 6.063 | [23 empty] | VV | 0
|  | 2.NP : | [25 empty] | VV | 0
|  | ((2*1,575+2*1,65)*0,47)*6 |  | 18.189 | [23 empty] | VV | 0
|  | 3.NP : | [25 empty] | VV | 0
|  | ((2*1,575+2*1,65)*0,47)*6 |  | 18.189 | [23 empty] | VV | 0
229 | 784-001 | D+M olejový nátěr | m2 | 115.06 |  | 0 |  | 0 |  | 0 | 12 | 0 | 0.00045 | 0.05 | 0 | 0 |  | Vlastní | Indiv | 0.48 | 55.23 |  | Práce | Červená |  |  |  | POL1_
|  | výkres D.1.1.04 : | [25 empty] | VV | 0
|  | Olejový nátěr stěn do výšky 1100 mm : | [25 empty] | VV | 0
|  | M-101 : | [25 empty] | VV | 0
|  | (2*6,635+2*2,40)*1,10 |  | 19.877 | [23 empty] | VV | 0
|  | M-102 : | [25 empty] | VV | 0
|  | (2*32,865+2*2,40)*1,10 |  | 77.583 | [23 empty] | VV | 0
|  | M-109 : | [25 empty] | VV | 0
|  | (2*6,50+2*1,50)*1,10 |  | 17.6 | [23 empty] | VV | 0
Díl: | M24 | Montáže vzduchotechnických zařízení |  |  |  | 0 |  | 0 |  | 0 |  | 0 |  | 0 |  | 0 |  |  |  |  | 0 | [6 empty] | DIL
230 | 240-001 | D+M potrubí PVC DN110 mm pro odtah vzduchu z koupelen | m | 5.9 |  | 0 |  | 0 |  | 0 | 12 | 0 | 0 | 0 | 0 | 0 |  | Vlastní | Indiv | 0 | 0 |  | Práce | Běžná |  |  |  | POL1_
|  | výkres D.1.1.05 : | [25 empty] | VV | 0
|  | odtah z koupelny 1.09.02 a 1.10.02 : | [25 empty] | VV | 0
|  | 3,70+2,20 |  | 5.9 | [23 empty] | VV | 0
231 | 240-002 | D+M koleno PVC DN110 mm pro odtah vzduchu z koupelen | m | 2 |  | 0 |  | 0 |  | 0 | 12 | 0 | 0 | 0 | 0 | 0 |  | Vlastní | Indiv | 0 | 0 |  | Práce | Běžná |  |  |  | POL1_
|  | výkres D.1.1.05 : | [25 empty] | VV | 0
|  | odtah z koupelny 1.09.02 a 1.10.02 : | [25 empty] | VV | 0
|  | 2,00 |  | 2 | [23 empty] | VV | 0
232 | 240-003 | D+M Radiální ventilátor do stěny 100 m3/hod, 60 Pa, IP44 | ks | 6 |  | 0 |  | 0 |  | 0 | 12 | 0 | 0 | 0 | 0 | 0 |  | Vlastní | Indiv | 0 | 0 |  | Práce | Běžná |  |  |  | POL1_
Díl: | D96 | Přesuny suti a vybouraných hmot |  |  |  | 0 |  | 0 |  | 0 |  | 0 |  | 0 |  | 0 |  |  |  |  | 852.44 | [6 empty] | DIL
233 | 979951111R00 | Výkup kovů železný šrot, tloušťky do 4 mm | t | 5.0127 |  | 0 |  | 0 |  | 0 | 12 | 0 | 0 | 0 | 0 | 0 | 801-3 | RTS 25/ I | RTS 25/ I | 0 | 0 |  | Přesun suti | Běžná |  |  |  | POL8_
|  | Pro vyjádření výnosu ve prospěch zhotovitele je nutné jednotkovou cenu uvést se záporným znaménkem. (Získaná částka ponižuje náklad stavby.) | [25 empty] | POP |  | Pro vyjádření výnosu ve prospěch zhotovitele je nutné jednotkovou cenu uvést se záporným znaménkem. (Získaná částka ponižuje náklad stavby.)
|  | Demontážní hmotnosti z položek s pořadovými čísly: : | [25 empty] | VV | 0
|  | 67,80,81,82,83,84,85,87,88,89,91,92,93,94,95,96,97,98,99,100,101,102,103,104,105,106,132,139,141, : | [25 empty] | VV | 0
|  | 171,201,207,208,225, : | [25 empty] | VV | 0
|  | Součet: : 5,01272 |  | 5.0127 | [23 empty] | VV | 0
234 | 979011221R00 | Svislá doprava suti a vybouraných hmot nošením za prvé podlaží pod základním podlažím | t | 75.1908 |  | 0 |  | 0 |  | 0 | 12 | 0 | 0 | 0 | 0 | 0 | 801-3 | RTS 25/ I | RTS 25/ I | 2.067 | 155.42 |  | Přesun suti | Běžná |  |  |  | POL8_
|  | suť v 1.PP | [25 empty] | POP
|  | Demontážní hmotnosti z položek s pořadovými čísly: : | [25 empty] | VV | 0
|  | 67,80,81,82,83,84,85,87,88,89,91,92,93,94,95,96,97,98,99,100,101,102,103,104,105,106,132,139,141, : | [25 empty] | VV | 0
|  | 171,201,207,208,225, : | [25 empty] | VV | 0
|  | Součet: : 75,19077 |  | 75.1908 | [23 empty] | VV | 0
235 | 979081111R00 | Odvoz suti a vybouraných hmot na skládku do 1 km | t | 250.6359 |  | 0 |  | 0 |  | 0 | 12 | 0 | 0 | 0 | 0 | 0 | 801-3 | RTS 25/ I | RTS 25/ I | 0.49 | 122.81 |  | Přesun suti | Běžná |  |  |  | POL8_
|  | Včetně naložení na dopravní prostředek a složení na skládku, bez poplatku za skládku. | [25 empty] | POP
|  | Demontážní hmotnosti z položek s pořadovými čísly: : | [25 empty] | VV | 0
|  | 67,80,81,82,83,84,85,87,88,89,91,92,93,94,95,96,97,98,99,100,101,102,103,104,105,106,132,139,141, : | [25 empty] | VV | 0
|  | 171,201,207,208,225, : | [25 empty] | VV | 0
|  | Součet: : 250,63589 |  | 250.6359 | [23 empty] | VV | 0
236 | 979081121R00 | Odvoz suti a vybouraných hmot na skládku příplatek za každý další 1 km | t | 4762.0818 |  | 0 |  | 0 |  | 0 | 12 | 0 | 0 | 0 | 0 | 0 | 801-3 | RTS 25/ I | RTS 25/ I | 0 | 0 |  | Přesun suti | Běžná |  |  |  | POL8_
|  | Demontážní hmotnosti z položek s pořadovými čísly: : | [25 empty] | VV | 0
|  | 67,80,81,82,83,84,85,87,88,89,91,92,93,94,95,96,97,98,99,100,101,102,103,104,105,106,132,139,141, : | [25 empty] | VV | 0
|  | 171,201,207,208,225, : | [25 empty] | VV | 0
|  | Součet: : 4762,08182 |  | 4762.0818 | [23 empty] | VV | 0
237 | 979990107R00 | Poplatek za uložení, směs betonu, cihel a dřeva, , skupina 17 09 04 z Katalogu odpadů | t | 7.2033 |  | 0 |  | 0 |  | 0 | 12 | 0 | 0 | 0 | 0 | 0 | 801-3 | RTS 25/ I | RTS 25/ I | 0 | 0 |  | Přesun suti | Běžná |  |  |  | POL8_
|  | kategorie 17 09 04 smíšené stavební a demoliční odpady | [25 empty] | POP
|  | Demontážní hmotnosti z položek s pořadovými čísly: : | [25 empty] | VV | 0
|  | 67,80,81,82,83,84,85,87,88,89,91,92,93,94,95,96,97,98,99,100,101,102,103,104,105,106,132,139,141, : | [25 empty] | VV | 0
|  | 171,201,207,208,225, : | [25 empty] | VV | 0
|  | Součet: : 7,20328 |  | 7.2033 | [23 empty] | VV | 0
238 | 979990161R00 | Poplatek za uložení, dřevo, , skupina 17 02 01 z Katalogu odpadů | t | 3.2583 |  | 0 |  | 0 |  | 0 | 12 | 0 | 0 | 0 | 0 | 0 | 801-3 | RTS 25/ I | RTS 25/ I | 0 | 0 |  | Přesun suti | Běžná |  |  |  | POL8_
|  | kategorie 17 02 01 dřevo | [25 empty] | POP
|  | Demontážní hmotnosti z položek s pořadovými čísly: : | [25 empty] | VV | 0
|  | 67,80,81,82,83,84,85,87,88,89,91,92,93,94,95,96,97,98,99,100,101,102,103,104,105,106,132,139,141, : | [25 empty] | VV | 0
|  | 171,201,207,208,225, : | [25 empty] | VV | 0
|  | Součet: : 3,25827 |  | 3.2583 | [23 empty] | VV | 0
239 | 979990168R00 | Poplatek za likvidaci, skla, , skupina 17 02 02 z Katalogu odpadů | t | 0.40102 |  | 0 |  | 0 |  | 0 | 12 | 0 | 0 | 0 | 0 | 0 | 801-3 | RTS 25/ I | RTS 25/ I | 0 | 0 |  | Přesun suti | Běžná |  |  |  | POL8_
|  | kategorie 17 02 02 | [25 empty] | POP
|  | Demontážní hmotnosti z položek s pořadovými čísly: : | [25 empty] | VV | 0
|  | 67,80,81,82,83,84,85,87,88,89,91,92,93,94,95,96,97,98,99,100,101,102,103,104,105,106,132,139,141, : | [25 empty] | VV | 0
|  | 171,201,207,208,225, : | [25 empty] | VV | 0
|  | Součet: : 0,40102 |  | 0.40102 | [23 empty] | VV | 0
240 | 979990181R00 | Poplatek za uložení, PVC podlahová krytina, , skupina 20 03 07 z Katalogu odpadů | t | 0.62659 |  | 0 |  | 0 |  | 0 | 12 | 0 | 0 | 0 | 0 | 0 | 801-3 | RTS 25/ I | RTS 25/ I | 0 | 0 |  | Přesun suti | Běžná |  |  |  | POL8_
|  | kategorie 17 02 03 plasty | [25 empty] | POP
|  | Demontážní hmotnosti z položek s pořadovými čísly: : | [25 empty] | VV | 0
|  | 67,80,81,82,83,84,85,87,88,89,91,92,93,94,95,96,97,98,99,100,101,102,103,104,105,106,132,139,141, : | [25 empty] | VV | 0
|  | 171,201,207,208,225, : | [25 empty] | VV | 0
|  | Součet: : 0,62659 |  | 0.62659 | [23 empty] | VV | 0
241 | 979990191R00 | Poplatek za uložení, plastové výrobky, , skupina 17 02 03 z Katalogu odpadů | t | 0.0401 |  | 0 |  | 0 |  | 0 | 12 | 0 | 0 | 0 | 0 | 0 | 801-3 | RTS 25/ I | RTS 25/ I | 0 | 0 |  | Přesun suti | Běžná |  |  |  | POL8_
|  | kategorie 17 02 03 plasty | [25 empty] | POP
|  | Demontážní hmotnosti z položek s pořadovými čísly: : | [25 empty] | VV | 0
|  | 67,80,81,82,83,84,85,87,88,89,91,92,93,94,95,96,97,98,99,100,101,102,103,104,105,106,132,139,141, : | [25 empty] | VV | 0
|  | 171,201,207,208,225, : | [25 empty] | VV | 0
|  | Součet: : 0,04010 |  | 0.0401 | [23 empty] | VV | 0
242 | 979999978R00 | Poplatek za recyklaci, beton lehce vyztužený, kusovost do 1600 cm2, skupina 17 01 01 z Katalogu odpadů | t | 43.36 |  | 0 |  | 0 |  | 0 | 12 | 0 | 0 | 0 | 0 | 0 | 801-3 | RTS 25/ I | RTS 25/ I | 0 | 0 |  | Přesun suti | Běžná |  |  |  | POL8_
|  | Demontážní hmotnosti z položek s pořadovými čísly: : | [25 empty] | VV | 0
|  | 67,80,81,82,83,84,85,87,88,89,91,92,93,94,95,96,97,98,99,100,101,102,103,104,105,106,132,139,141, : | [25 empty] | VV | 0
|  | 171,201,207,208,225, : | [25 empty] | VV | 0
|  | Součet: : 43,36001 |  | 43.36 | [23 empty] | VV | 0
243 | 979999979R00 | Poplatek za recyklaci, beton silně vyztužený, kusovost do 1600 cm2, skupina 17 01 01 z Katalogu odpadů | t | 50.6285 |  | 0 |  | 0 |  | 0 | 12 | 0 | 0 | 0 | 0 | 0 | 801-3 | RTS 25/ I | RTS 25/ I | 0 | 0 |  | Přesun suti | Běžná |  |  |  | POL8_
|  | Demontážní hmotnosti z položek s pořadovými čísly: : | [25 empty] | VV | 0
|  | 67,80,81,82,83,84,85,87,88,89,91,92,93,94,95,96,97,98,99,100,101,102,103,104,105,106,132,139,141, : | [25 empty] | VV | 0
|  | 171,201,207,208,225, : | [25 empty] | VV | 0
|  | Součet: : 50,62845 |  | 50.6285 | [23 empty] | VV | 0
244 | 979999983R00 | Poplatek za recyklaci, cihel, kusovost do 1600 cm2, skupina 17 01 02 z Katalogu odpadů | t | 113.2874 |  | 0 |  | 0 |  | 0 | 12 | 0 | 0 | 0 | 0 | 0 | 801-3 | RTS 25/ I | RTS 25/ I | 0 | 0 |  | Přesun suti | Běžná |  |  |  | POL8_
|  | Demontážní hmotnosti z položek s pořadovými čísly: : | [25 empty] | VV | 0
|  | 67,80,81,82,83,84,85,87,88,89,91,92,93,94,95,96,97,98,99,100,101,102,103,104,105,106,132,139,141, : | [25 empty] | VV | 0
|  | 171,201,207,208,225, : | [25 empty] | VV | 0
|  | Součet: : 113,28742 |  | 113.2874 | [23 empty] | VV | 0
245 | 979999984R00 | Poplatek za recyklaci, tašky, stavební keramika, kusovost do 1600 cm2, skupina 17 01 03 z Katalogu odpadů | t | 26.818 |  | 0 |  | 0 |  | 0 | 12 | 0 | 0 | 0 | 0 | 0 | 801-3 | RTS 25/ I | RTS 25/ I | 0 | 0 |  | Přesun suti | Běžná |  |  |  | POL8_
|  | Demontážní hmotnosti z položek s pořadovými čísly: : | [25 empty] | VV | 0
|  | 67,80,81,82,83,84,85,87,88,89,91,92,93,94,95,96,97,98,99,100,101,102,103,104,105,106,132,139,141, : | [25 empty] | VV | 0
|  | 171,201,207,208,225, : | [25 empty] | VV | 0
|  | Součet: : 26,81804 |  | 26.818 | [23 empty] | VV | 0
246 | 979087311R00 | Vodorovné přemístění suti nošením k místu nakládky vodorovné přemístění suti nošením nebo přehozením, na vzdálenost 10 m | t | 250.6359 |  | 0 |  | 0 |  | 0 | 12 | 0 | 0 | 0 | 0 | 0 | 800-2 | RTS 25/ I | RTS 25/ I | 0.752 | 188.48 |  | Přesun suti | Běžná |  |  |  | POL8_
|  | nebo vybouraných hmot nošením nebo přehazováním k místu nakládky přístupnému normálním dopravním prostředkům do 10 m, | [25 empty] | SPI |  | nebo vybouraných hmot nošením nebo přehazováním k místu nakládky přístupnému normálním dopravním prostředkům do 10 m,
|  | S naložením suti nebo vybouraných hmot do dopravního prostředku a na jejich vyložením, popřípadě přeložením na normální dopravní prostředek. | [25 empty] | POP |  | S naložením suti nebo vybouraných hmot do dopravního prostředku a na jejich vyložením, popřípadě přeložením na normální dopravní prostředek.
|  | Demontážní hmotnosti z položek s pořadovými čísly: : | [25 empty] | VV | 0
|  | 67,80,81,82,83,84,85,87,88,89,91,92,93,94,95,96,97,98,99,100,101,102,103,104,105,106,132,139,141, : | [25 empty] | VV | 0
|  | 171,201,207,208,225, : | [25 empty] | VV | 0
|  | Součet: : 250,63589 |  | 250.6359 | [23 empty] | VV | 0
247 | 979087391R00 | Vodorovné přemístění suti nošením k místu nakládky příplatek za každých dalších i započatých 10 m vzdálenosti suti, | t | 1002.5435 |  | 0 |  | 0 |  | 0 | 12 | 0 | 0 | 0 | 0 | 0 | 800-2 | RTS 25/ I | RTS 25/ I | 0.36 | 360.92 |  | Přesun suti | Běžná |  |  |  | POL8_
|  | nebo vybouraných hmot nošením nebo přehazováním k místu nakládky přístupnému normálním dopravním prostředkům do 10 m, | [25 empty] | SPI |  | nebo vybouraných hmot nošením nebo přehazováním k místu nakládky přístupnému normálním dopravním prostředkům do 10 m,
|  | Demontážní hmotnosti z položek s pořadovými čísly: : | [25 empty] | VV | 0
|  | 67,80,81,82,83,84,85,87,88,89,91,92,93,94,95,96,97,98,99,100,101,102,103,104,105,106,132,139,141, : | [25 empty] | VV | 0
|  | 171,201,207,208,225, : | [25 empty] | VV | 0
|  | Součet: : 1002,54354 |  | 1002.5435 | [23 empty] | VV | 0
248 | 979088212R00 | Nakládání suti a vybouraných hmot nakládání suti a vybouraných hmot na dopravní prostředky pro vodorovné přemístění | t | 250.6359 |  | 0 |  | 0 |  | 0 | 12 | 0 | 0 | 0 | 0 | 0 | 800-2 | RTS 25/ I | RTS 25/ I | 0.099 | 24.81 |  | Přesun suti | Běžná |  |  |  | POL8_
|  | na dopravní prostředky pro vodorovné přemístění, | [25 empty] | SPI
|  | Demontážní hmotnosti z položek s pořadovými čísly: : | [25 empty] | VV | 0
|  | 67,80,81,82,83,84,85,87,88,89,91,92,93,94,95,96,97,98,99,100,101,102,103,104,105,106,132,139,141, : | [25 empty] | VV | 0
|  | 171,201,207,208,225, : | [25 empty] | VV | 0
|  | Součet: : 250,63589 |  | 250.6359 | [23 empty] | VV | 0
[26 empty] | 12 | 21 | DPH
| Celkem |  |  |  |  | 0 | [19 empty] | 0 | 0 | SUM
END
Note on S6: Jedná se o informaci, zda se jedná o položku, která je do rozpočtu zadána z cenové soustavy RTS, nebo vlastní.
Note on T6: Jedná se o název CÚ, která je zadána u položky rozpočtu

## 001 D.1.2 Pol
Položkový soupis prací a dodávek | [27 empty] | #TypZaznamu#
S: | 3193 | Brodská č.p.1905, č.or.33 - svob.č.5, Žďár n.S. - stavební úpravy bytů v 1.NP po azyl.ubytovně | [25 empty] | STA
O: | 001 | Stavební úpravy bytů v 1.NP po azyl.ubytovně, změna hlavního vstupu | [22 empty] | STA |  |  | OBJ
R: | D.1.2 | Zdravotně technické instalace | [25 empty] | ROZ
P.č. | Číslo položky | Název položky | MJ | Množství | Cena / MJ | Celkem | Dodávka | Dodávka celk. | Montáž | Montáž celk. | DPH | Cena s DPH | Hmotnost / MJ | Hmotnost celk.(t) | Dem. hmotnost / MJ | Dem. hmotnost celk.(t) | Ceník | Cen. soustava / platnost | Cenová úroveň | Nhod / MJ | Nhod celk. | Dodavatel | Typ položky | Stav položky
Díl: | 1 | Zemní práce |  |  |  | 0 |  | 0 |  | 0 |  | 0 |  | 15.45 |  | 0 |  |  |  |  | 158.71 | [6 empty] | DIL
1 | 139601102R00 | Ruční výkop jam, rýh a šachet v hornině 3 | m3 | 22.96 |  | 0 |  | 0 |  | 0 | 12 | 0 | 0 | 0 | 0 | 0 | 800-1 | RTS 25/ I | RTS 25/ I | 3.533 | 81.12 |  | Práce | Červená |  |  |  | POL1_0
|  | s přehozením na vzdálenost do 5 m nebo s naložením na ruční dopravní prostředek | [25 empty] | SPI
2 | 162701105R00 | Vodorovné přemístění výkopku z horniny 1 až 4, na vzdálenost přes 9 000 do 10 000 m | m3 | 12.117 |  | 0 |  | 0 |  | 0 | 12 | 0 | 0 | 0 | 0 | 0 | 800-1 | RTS 25/ I | RTS 25/ I | 0.011 | 0.13 |  | Práce | Červená |  |  |  | POL1_
|  | po suchu, bez naložení výkopku, avšak se složením bez rozhrnutí, zpáteční cesta vozidla. | [25 empty] | SPI
|  | odvoz přebytečné zeminy na skládku : | [25 empty] | VV | 0
|  | 22,96-10,843 |  | 12.117 | [23 empty] | VV | 0
3 | 162701109R00 | Vodorovné přemístění výkopku příplatek k ceně za každých dalších i započatých 1 000 m přes 10 000 m z horniny 1 až 4 | m3 | 121.17 |  | 0 |  | 0 |  | 0 | 12 | 0 | 0 | 0 | 0 | 0 | 800-1 | RTS 25/ I | RTS 25/ I | 0 | 0 |  | Práce | Červená |  |  |  | POL1_
|  | po suchu, bez naložení výkopku, avšak se složením bez rozhrnutí, zpáteční cesta vozidla. | [25 empty] | SPI
|  | odvoz přebytečné zeminy na skládku : | [25 empty] | VV | 0
|  | Začátek provozního součtu | [25 empty] | VV
|  | 22,96-10,843 |  | 12.117 | [23 empty] | VV | 2
|  | Konec provozního součtu | [25 empty] | VV
|  | 12,1170*10 |  | 121.17 | [23 empty] | VV | 0
4 | 162201203R00 | Vodorovné přemístění výkopku nošením z horniny 1 až 4, kolečkem, na vzdálenost do 10 m | m3 | 33.803 |  | 0 |  | 0 |  | 0 | 12 | 0 | 0 | 0 | 0 | 0 | 800-1 | RTS 25/ I | RTS 25/ I | 0.668 | 22.58 |  | Práce | Červená |  |  |  | POL1_0
|  | bez naložení, avšak s vyprázdněním nádoby na hromadu nebo do dopravního prostředku, | [25 empty] | SPI
|  | vývoz ven z objektu : | [25 empty] | VV | 0
|  | 22,96 |  | 22.96 | [23 empty] | VV | 0
|  | návoz na zpětný zásyp : | [25 empty] | VV | 0
|  | 10,843 |  | 10.843 | [23 empty] | VV | 0
5 | 162201210R00 | Vodorovné přemístění výkopku nošením příplatek za každých dalších 10 m z horniny 1 až 4, kolečkem | m3 | 33.803 |  | 0 |  | 0 |  | 0 | 12 | 0 | 0 | 0 | 0 | 0 | 800-1 | RTS 25/ I | RTS 25/ I | 0.591 | 19.98 |  | Práce | Červená |  |  |  | POL1_0
|  | bez naložení, avšak s vyprázdněním nádoby na hromadu nebo do dopravního prostředku, | [25 empty] | SPI
|  | vývoz ven z objektu : | [25 empty] | VV | 0
|  | 22,96 |  | 22.96 | [23 empty] | VV | 0
|  | návoz na zpětný zásyp : | [25 empty] | VV | 0
|  | 10,843 |  | 10.843 | [23 empty] | VV | 0
6 | 167101101R00 | Nakládání, skládání, překládání neulehlého výkopku nakládání výkopku do 100 m3, z horniny 1 až 4 | m3 | 12.117 |  | 0 |  | 0 |  | 0 | 12 | 0 | 0 | 0 | 0 | 0 | 800-1 | RTS 25/ I | RTS 25/ I | 0.652 | 7.9 |  | Práce | Červená |  |  |  | POL1_
|  | odvoz přebytečné zeminy na skládku : | [25 empty] | VV | 0
|  | 22,96-10,843 |  | 12.117 | [23 empty] | VV | 0
7 | 171201201R00 | Uložení sypaniny na dočasnou skládku tak, že na 1 m2 plochy připadá přes 2 m3 výkopku nebo ornice | m3 | 12.117 |  | 0 |  | 0 |  | 0 | 12 | 0 | 0 | 0 | 0 | 0 | 800-1 | RTS 25/ I | RTS 25/ I | 0.009 | 0.11 |  | Práce | Červená |  |  |  | POL1_
|  | odvoz přebytečné zeminy na skládku : | [25 empty] | VV | 0
|  | 22,96-10,843 |  | 12.117 | [23 empty] | VV | 0
8 | 174101102R00 | Zásyp sypaninou se zhutněním v uzavřených prostorách s urovnáním povrchu zásypu s ručním zhutněním | m3 | 10.843 |  | 0 |  | 0 |  | 0 | 12 | 0 | 0 | 0 | 0 | 0 | 800-1 | RTS 25/ I | RTS 25/ I | 1.15 | 12.47 |  | Práce | Červená |  |  |  | POL1_
|  | z jakékoliv horniny s uložením výkopku po vrstvách, | [25 empty] | SPI
9 | 175101101RT2 | Obsyp potrubí bez prohození sypaniny, s dodáním štěrkopísku frakce 0 - 22 mm | m3 | 9.088 |  | 0 |  | 0 |  | 0 | 12 | 0 | 1.7 | 15.45 | 0 | 0 | 800-1 | RTS 25/ I | RTS 25/ I | 1.587 | 14.42 |  | Práce | Červená |  |  |  | POL1_0
|  | sypaninou z vhodných hornin tř. 1 - 4 nebo materiálem připraveným podél výkopu ve vzdálenosti do 3 m od jeho kraje, pro jakoukoliv hloubku výkopu a jakoukoliv míru zhutnění, | [25 empty] | SPI |  | sypaninou z vhodných hornin tř. 1 - 4 nebo materiálem připraveným podél výkopu ve vzdálenosti do 3 m od jeho kraje, pro jakoukoliv hloubku výkopu a jakoukoliv míru zhutnění,
10 | 199000005R00 | Poplatky za skládku zeminy 1- 4, skupina 17 05 04 z Katalogu odpadů | t | 23.0223 |  | 0 |  | 0 |  | 0 | 12 | 0 | 0 | 0 | 0 | 0 | 800-1 | RTS 25/ I | RTS 25/ I | 0 | 0 |  | Práce | Červená |  |  |  | POL1_
|  | odvoz přebytečné zeminy na skládku : | [25 empty] | VV | 0
|  | Začátek provozního součtu | [25 empty] | VV
|  | 22,96-10,843 |  | 12.117 | [23 empty] | VV | 2
|  | Konec provozního součtu | [25 empty] | VV
|  | 12,1170*1,90 |  | 23.0223 | [23 empty] | VV | 0
Díl: | 4 | Vodorovné konstrukce |  |  |  | 0 |  | 0 |  | 0 |  | 0 |  | 3.43 |  | 0 |  |  |  |  | 5.13 | [6 empty] | DIL
11 | 451572111R00 | Lože pod potrubí, stoky a drobné objekty z kameniva drobného těženého 0÷4 mm | m3 | 3.029 |  | 0 |  | 0 |  | 0 | 12 | 0 | 1.1322 | 3.43 | 0 | 0 | 827-1 | RTS 25/ I | RTS 25/ I | 1.695 | 5.13 |  | Práce | Červená |  |  |  | POL1_0
|  | v otevřeném výkopu, | [25 empty] | SPI
Díl: | 61 | Upravy povrchů vnitřní |  |  |  | 0 |  | 0 |  | 0 |  | 0 |  | 0.75 |  | 0 |  |  |  |  | 10.5 | [6 empty] | DIL
12 | 612100010RAA | Hrubá výplň rýh ve stěnách maltou včetně omítky a malby | m2 | 5 |  | 0 |  | 0 |  | 0 | 12 | 0 | 0.15039 | 0.75 | 0 | 0 | AP-HSV | RTS 25/ I | RTS 25/ I | 2.1 | 10.5 |  | Agregovaná položka | Červená |  |  |  | POL2_
|  | oprava malých ploch vnitřních stěn do 1 m2, pačokování 1 m2 jednonásobné s broušením a přesádrováním, malba klihová dvojnásobná jednobarevná s obroušením v místnostech výšky do 3,8 m. | [25 empty] | SPI |  | oprava malých ploch vnitřních stěn do 1 m2, pačokování 1 m2 jednonásobné s broušením a přesádrováním, malba klihová dvojnásobná jednobarevná s obroušením v místnostech výšky do 3,8 m.
Díl: | 96 | Bourání konstrukcí |  |  |  | 0 |  | 0 |  | 0 |  | 0 |  | 0 |  | 1.96 |  |  |  |  | 35.79 | [6 empty] | DIL
13 | 971033561R00 | Vybourání otvorů ve zdivu cihelném z jakýchkoliv cihel pálených na jakoukoliv maltu vápenou nebo vápenocementovou, plochy do 1 m2, tloušťky do 600 mm | m3 | 0.09 |  | 0 |  | 0 |  | 0 | 12 | 0 | 0.00182 | 0 | 1.8 | 0.16 | 801-3 | RTS 25/ I | RTS 25/ I | 5.796 | 0.52 |  | Práce | Červená |  |  |  | POL1_
|  | základovém nebo nadzákladovém, | [25 empty] | SPI
|  | Včetně pomocného lešení o výšce podlahy do 1900 mm a pro zatížení do 1,5 kPa (150 kg/m2). | [25 empty] | POP
|  | 0,20*0,45 |  | 0.09 | [23 empty] | VV | 0
14 | 971042551R00 | Vybourání otvorů v betonových příčkách a zdech plochy do 1 m2, jakékoliv tloušťky | m3 | 0.24 |  | 0 |  | 0 |  | 0 | 12 | 0 | 0.00182 | 0 | 2.2 | 0.53 | 801-3 | RTS 25/ I | RTS 25/ I | 24.446 | 5.87 |  | Práce | Červená |  |  |  | POL1_
|  | základových nebo nadzákladových, | [25 empty] | SPI
|  | Včetně pomocného lešení o výšce podlahy do 1900 mm a pro zatížení do 1,5 kPa (150 kg/m2). | [25 empty] | POP
|  | 0,40*0,60 |  | 0.24 | [23 empty] | VV | 0
15 | 972054141R00 | Vybourání otvorů ve stropech nebo klenbách železobetonových plochy do 0,0225 m2, tloušťky do 150 mm | kus | 11 |  | 0 |  | 0 |  | 0 | 12 | 0 | 0 | 0 | 0.008 | 0.09 | 801-3 | RTS 25/ I | RTS 25/ I | 0.512 | 5.63 |  | Práce | Červená |  |  |  | POL1_0
|  | bez odstranění podlahy a násypu, | [25 empty] | SPI
16 | 973031326R00 | Vysekání v cihelném zdivu výklenků a kapes kapes na jakoukoliv maltu vápennou nebo vápenocementovou, plochy do 0,1 m2, hloubky do 450 mm | kus | 7 |  | 0 |  | 0 |  | 0 | 12 | 0 | 0.00049 | 0 | 0.049 | 0.34 | 801-3 | RTS 25/ I | RTS 25/ I | 0.832 | 5.82 |  | Práce | Červená |  |  |  | POL1_0
|  | Včetně pomocného lešení o výšce podlahy do 1900 mm a pro zatížení do 1,5 kPa (150 kg/m2). | [25 empty] | POP
17 | 973031336R00 | Vysekání v cihelném zdivu výklenků a kapes kapes na jakoukoliv maltu vápennou nebo vápenocementovou, plochy do 0,16 m2, hloubky do 450 mm | kus | 6 |  | 0 |  | 0 |  | 0 | 12 | 0 | 0.00049 | 0 | 0.098 | 0.59 | 801-3 | RTS 25/ I | RTS 25/ I | 1.087 | 6.52 |  | Práce | Červená |  |  |  | POL1_0
|  | Včetně pomocného lešení o výšce podlahy do 1900 mm a pro zatížení do 1,5 kPa (150 kg/m2). | [25 empty] | POP
18 | 974049287R00 | Vysekání rýh v betonových zdech v prostoru přilehlém ke stropní konstrukci do hloubky 300 mm, šířky do 300 mm | m | 2 |  | 0 |  | 0 |  | 0 | 12 | 0 | 0.00049 | 0 | 0.124 | 0.25 | 801-3 | RTS 25/ I | RTS 25/ I | 5.713 | 11.43 |  | Práce | Červená |  |  |  | POL1_0
|  | Včetně pomocného lešení o výšce podlahy do 1900 mm a pro zatížení do 1,5 kPa (150 kg/m2). | [25 empty] | POP
Díl: | 99 | Staveništní přesun hmot |  |  |  | 0 |  | 0 |  | 0 |  | 0 |  | 0 |  | 0 |  |  |  |  | 16.09 | [6 empty] | DIL
19 | 998011001R00 | Přesun hmot pro budovy s nosnou konstrukcí zděnou výšky do 6 m | t | 18.887 |  | 0 |  | 0 |  | 0 | 12 | 0 | 0 | 0 | 0 | 0 | 801-1 | RTS 25/ I | RTS 25/ I | 0.852 | 16.09 |  | Přesun hmot | Červená |  |  |  | POL7_0
|  | přesun hmot pro budovy občanské výstavby (JKSO 801), budovy pro bydlení (JKSO 803) budovy pro výrobu a služby (JKSO 812) s nosnou svislou konstrukcí zděnou z cihel nebo tvárnic nebo kovovou | [25 empty] | SPI |  | přesun hmot pro budovy občanské výstavby (JKSO 801), budovy pro bydlení (JKSO 803) budovy pro výrobu a služby (JKSO 812) s nosnou svislou konstrukcí zděnou z cihel nebo tvárnic nebo kovovou
|  | Hmotnosti z položek s pořadovými čísly: : | [25 empty] | VV | 0
|  | 9,11,13,14,16,17,18, : | [25 empty] | VV | 0
|  | Součet: : 18,88698 |  | 18.887 | [23 empty] | VV | 0
Díl: | 713 | Izolace tepelné |  |  |  | 0 |  | 0 |  | 0 |  | 0 |  | 0.01 |  | 0 |  |  |  |  | 8.94 | [6 empty] | DIL
20 | 713552151R00 | Protipožární kabelové přepážky Protipožární trubní ucpávky EI 120, do D 108 mm, strop | kus | 6 |  | 0 |  | 0 |  | 0 | 12 | 0 | 0.00246 | 0.01 | 0 | 0 | 800-713 | RTS 25/ I | RTS 25/ I | 1.49 | 8.94 |  | Práce | Červená |  |  |  | POL1_
|  | Otvor se utěsní minerální vlnou. Prostup i potrubí před a za prostupem je natřeno protipožární stěrkou. Cena obsahuje dodávku požární minerální vlny a požární stěrky. | [25 empty] | POP |  | Otvor se utěsní minerální vlnou. Prostup i potrubí před a za prostupem je natřeno protipožární stěrkou. Cena obsahuje dodávku požární minerální vlny a požární stěrky.
|  | Včetně pomocného lešení o výšce podlahy do 1900 mm a pro zatížení do 1,5 kPa. | [25 empty] | POP
Díl: | 721 | Vnitřní kanalizace |  |  |  | 0 |  | 0 |  | 0 |  | 0 |  | 0.36 |  | 3.23 |  |  |  |  | 256.71 | [6 empty] | DIL
21 | 721110806R00 | Demontáž potrubí z kameninových trub přes DN 100 do DN 200 | m | 57 |  | 0 |  | 0 |  | 0 | 12 | 0 | 0 | 0 | 0.0267 | 1.52 | 800-721 | RTS 25/ I | RTS 25/ I | 0.293 | 16.7 |  | Práce | Červená |  |  |  | POL1_
|  | normálních a kyselinovzdorných, | [25 empty] | SPI
22 | 721140802R00 | Demontáž potrubí z litinových trub do DN 100 | m | 113 |  | 0 |  | 0 |  | 0 | 12 | 0 | 0 | 0 | 0.01492 | 1.69 | 800-721 | RTS 25/ I | RTS 25/ I | 0.413 | 46.67 |  | Práce | Červená |  |  |  | POL1_
|  | odpadního nebo dešťového, | [25 empty] | SPI
23 | 721170907R00 | Opravy odpadního potrubí novodurového vsazení odbočky, D 75 mm | kus | 28 |  | 0 |  | 0 |  | 0 | 12 | 0 | 0.00037 | 0.01 | 0 | 0 | 800-721 | RTS 25/ I | RTS 25/ I | 0.714 | 19.99 |  | Práce | Červená |  |  |  | POL1_
|  | Včetně pomocného lešení o výšce podlahy do 1900 mm a pro zatížení do 1,5 kPa. | [25 empty] | POP
24 | 721170909R00 | Opravy odpadního potrubí novodurového vsazení odbočky, D 110, D 114 | kus | 6 |  | 0 |  | 0 |  | 0 | 12 | 0 | 0.00074 | 0 | 0 | 0 | 800-721 | RTS 25/ I | RTS 25/ I | 0.923 | 5.54 |  | Práce | Červená |  |  |  | POL1_
|  | Včetně pomocného lešení o výšce podlahy do 1900 mm a pro zatížení do 1,5 kPa. | [25 empty] | POP
25 | 721171808R00 | Demontáž potrubí z novodurových trub přes D 75 mm do D 114 mm | m | 10 |  | 0 |  | 0 |  | 0 | 12 | 0 | 0 | 0 | 0.00198 | 0.02 | 800-721 | RTS 25/ I | RTS 25/ I | 0.083 | 0.83 |  | Práce | Červená |  |  |  | POL1_
|  | odpadního nebo připojovacího, | [25 empty] | SPI
26 | 721176102R00 | Potrubí HT připojovací vnější průměr D 40 mm, tloušťka stěny 1,8 mm, DN 40 | m | 9 |  | 0 |  | 0 |  | 0 | 12 | 0 | 0.00038 | 0 | 0 | 0 | 800-721 | RTS 25/ I | RTS 25/ I | 0.32 | 2.88 |  | Práce | Červená |  |  |  | POL1_0
|  | včetně tvarovek, objímek. Bez zednických výpomocí. | [25 empty] | SPI
27 | 721176103R00 | Potrubí HT připojovací vnější průměr D 50 mm, tloušťka stěny 1,8 mm, DN 50 | m | 26 |  | 0 |  | 0 |  | 0 | 12 | 0 | 0.00047 | 0.01 | 0 | 0 | 800-721 | RTS 25/ I | RTS 25/ I | 0.359 | 9.33 |  | Práce | Červená |  |  |  | POL1_0
|  | včetně tvarovek, objímek. Bez zednických výpomocí. | [25 empty] | SPI
28 | 721176104R00 | Potrubí HT připojovací vnější průměr D 75 mm, tloušťka stěny 1,9 mm, DN 70 | m | 2 |  | 0 |  | 0 |  | 0 | 12 | 0 | 0.0007 | 0 | 0 | 0 | 800-721 | RTS 25/ I | RTS 25/ I | 0.452 | 0.9 |  | Práce | Červená |  |  |  | POL1_0
|  | včetně tvarovek, objímek. Bez zednických výpomocí. | [25 empty] | SPI
29 | 721176105R00 | Potrubí HT připojovací vnější průměr D 110 mm, tloušťka stěny 2,7 mm, DN 100 | m | 2 |  | 0 |  | 0 |  | 0 | 12 | 0 | 0.00152 | 0 | 0 | 0 | 800-721 | RTS 25/ I | RTS 25/ I | 1.173 | 2.35 |  | Práce | Červená |  |  |  | POL1_0
|  | včetně tvarovek, objímek. Bez zednických výpomocí. | [25 empty] | SPI
30 | 721176114R00 | Potrubí HT odpadní svislé vnější průměr D 75 mm, tloušťka stěny 1,9 mm, DN 70 | m | 18 |  | 0 |  | 0 |  | 0 | 12 | 0 | 0.00087 | 0.02 | 0 | 0 | 800-721 | RTS 25/ I | RTS 25/ I | 0.819 | 14.74 |  | Práce | Červená |  |  |  | POL1_0
|  | včetně tvarovek, objímek. Bez zednických výpomocí. | [25 empty] | SPI
|  | Potrubí včetně tvarovek, objímek a vložek pro tlumení hluku. | [25 empty] | POP
|  | Včetně zřízení a demontáže pomocného lešení. | [25 empty] | POP
31 | 721176115R00 | Potrubí HT odpadní svislé vnější průměr D 110 mm, tloušťka stěny 2,7 mm, DN 100 | m | 95 |  | 0 |  | 0 |  | 0 | 12 | 0 | 0.0014 | 0.13 | 0 | 0 | 800-721 | RTS 25/ I | RTS 25/ I | 0.797 | 75.72 |  | Práce | Červená |  |  |  | POL1_0
|  | včetně tvarovek, objímek. Bez zednických výpomocí. | [25 empty] | SPI
|  | Potrubí včetně tvarovek, objímek a vložek pro tlumení hluku. | [25 empty] | POP
|  | Včetně zřízení a demontáže pomocného lešení. | [25 empty] | POP
32 | 721176223R00 | Potrubí KG svodné (ležaté) v zemi vnější průměr D 125 mm, tloušťka stěny 3,2 mm, DN 125 | m | 18 |  | 0 |  | 0 |  | 0 | 12 | 0 | 0.00252 | 0.05 | 0 | 0 | 800-721 | RTS 25/ I | RTS 25/ I | 0.8 | 14.4 |  | Práce | Červená |  |  |  | POL1_0
|  | včetně tvarovek, objímek. Bez zednických výpomocí. | [25 empty] | SPI
33 | 721176224R00 | Potrubí KG svodné (ležaté) v zemi vnější průměr D 160 mm, tloušťka stěny 4,0 mm, DN 150 | m | 39 |  | 0 |  | 0 |  | 0 | 12 | 0 | 0.00357 | 0.14 | 0 | 0 | 800-721 | RTS 25/ I | RTS 25/ I | 0.55 | 21.45 |  | Práce | Červená |  |  |  | POL1_0
|  | včetně tvarovek, objímek. Bez zednických výpomocí. | [25 empty] | SPI
34 | 721194104R00 | Zřízení přípojek na potrubí D 40 mm | kus | 16 |  | 0 |  | 0 |  | 0 | 12 | 0 | 0 | 0 | 0 | 0 | 800-721 | RTS 25/ I | RTS 25/ I | 0.157 | 2.51 |  | Práce | Červená |  |  |  | POL1_0
|  | vyvedení a upevnění odpadních výpustek, | [25 empty] | SPI
35 | 721194105R00 | Zřízení přípojek na potrubí D 50 mm | kus | 14 |  | 0 |  | 0 |  | 0 | 12 | 0 | 0 | 0 | 0 | 0 | 800-721 | RTS 25/ I | RTS 25/ I | 0.174 | 2.44 |  | Práce | Červená |  |  |  | POL1_0
|  | vyvedení a upevnění odpadních výpustek, | [25 empty] | SPI
36 | 721194109R00 | Zřízení přípojek na potrubí D 110 mm | kus | 7 |  | 0 |  | 0 |  | 0 | 12 | 0 | 0 | 0 | 0 | 0 | 800-721 | RTS 25/ I | RTS 25/ I | 0.259 | 1.81 |  | Práce | Červená |  |  |  | POL1_0
|  | vyvedení a upevnění odpadních výpustek, | [25 empty] | SPI
37 | 721290111R00 | Zkouška těsnosti kanalizace v objektech vodou, DN 125 | m | 209 |  | 0 |  | 0 |  | 0 | 12 | 0 | 0 | 0 | 0 | 0 | 800-721 | RTS 25/ I | RTS 25/ I | 0.048 | 10.03 |  | Práce | Červená |  |  |  | POL1_0
38 | 28349010R | Dvířka revizní použití: stavební otvor; funkce: klasické; šířka = 200 mm; výška = 200 mm; materiál: plast; počet křídel: 1 | kus | 6 |  | 0 |  | 0 |  | 0 | 12 | 0 | 0.0006 | 0 | 0 | 0 | SPCM | RTS 25/ I | RTS 25/ I | 0 | 0 |  | Specifikace | Červená |  |  |  | POL3_0
39 | 28615422.AR | Zátka plastová pro vnitřní kanalizaci spoj: hrdlový; potrubí: jednovrstvé; materiál: PP; DN/OD = 75 | kus | 4 |  | 0 |  | 0 |  | 0 | 12 | 0 | 3e-05 | 0 | 0 | 0 | SPCM | RTS 25/ I | RTS 25/ I | 0 | 0 |  | Specifikace | Červená |  |  |  | POL3_0
40 | 28615442.AR | Kus čisticí plastový pro vnitřní kanalizaci typ: přímý; spoj: hrdlový; potrubí: jednovrstvé; materiál: PP; povrch: hladký; DN/OD = 75 | kus | 4 |  | 0 |  | 0 |  | 0 | 12 | 0 | 0.0002 | 0 | 0 | 0 | SPCM | RTS 25/ I | RTS 25/ I | 0 | 0 |  | Specifikace | Červená |  |  |  | POL3_0
41 | 28615443.AR | Kus čisticí plastový pro vnitřní kanalizaci typ: přímý; spoj: hrdlový; potrubí: jednovrstvé; materiál: PP; povrch: hladký; DN/OD = 110 | kus | 11 |  | 0 |  | 0 |  | 0 | 12 | 0 | 0.00038 | 0 | 0 | 0 | SPCM | RTS 25/ I | RTS 25/ I | 0 | 0 |  | Specifikace | Červená |  |  |  | POL3_0
42 | 28615445.AR | Kus čisticí plastový pro vnitřní kanalizaci typ: přímý; spoj: hrdlový; potrubí: jednovrstvé; materiál: PP; povrch: hladký; DN/OD = 160 | kus | 2 |  | 0 |  | 0 |  | 0 | 12 | 0 | 0.00063 | 0 | 0 | 0 | SPCM | RTS 25/ I | RTS 25/ I | 0 | 0 |  | Specifikace | Červená |  |  |  | POL3_0
43 | 55162545.AR | ventil přivzdušňovací pro splaškové potrubí, pro připojovací potrubí; s dvojitou izol. stěnou, s pryž. membránou, odnímatelná mřížka; DN 50/75/110; PP | kus | 1 |  | 0 |  | 0 |  | 0 | 12 | 0 | 0.00049 | 0 | 0 | 0 | SPCM | RTS 25/ I | RTS 25/ I | 0 | 0 |  | Specifikace | Červená |  |  |  | POL3_0
44 | 721290822R00 | Vnitrostaveništní přemístění vybouraných hmot Přesun vybouraných hmot, vnitřní kanalizace, v objektech výšky přes 6 - 12 m | t | 1.8929 |  | 0 |  | 0 |  | 0 | 12 | 0 | 0 | 0 | 0 | 0 | 800-721 | RTS 25/ I | RTS 25/ I | 4.155 | 7.86 |  | Přesun hmot | Červená |  |  |  | POL7_
|  | vodorovně do 100 m | [25 empty] | SPI
|  | Hmotnosti z položek s pořadovými čísly: : | [25 empty] | VV | 0
|  | 23,24,26,27,28,29,30,31,32,33,38,39,40,41,42,43, : | [25 empty] | VV | 0
|  | Součet: : 1,89290 |  | 1.8929 | [23 empty] | VV | 0
45 | 998721101R00 | Přesun hmot pro vnitřní kanalizaci v objektech výšky do 6 m | t | 0.37858 |  | 0 |  | 0 |  | 0 | 12 | 0 | 0 | 0 | 0 | 0 | 800-721 | RTS 25/ I | RTS 25/ I | 1.47 | 0.56 |  | Přesun hmot | Červená |  |  |  | POL7_0
|  | 50 m vodorovně, měřeno od těžiště půdorysné plochy skládky do těžiště půdorysné plochy objektu | [25 empty] | SPI
|  | Hmotnosti z položek s pořadovými čísly: : | [25 empty] | VV | 0
|  | 23,24,26,27,28,29,30,31,32,33,38,39,40,41,42,43, : | [25 empty] | VV | 0
|  | Součet: : 0,37858 |  | 0.37858 | [23 empty] | VV | 0
Díl: | 722 | Vnitřní vodovod |  |  |  | 0 |  | 0 |  | 0 |  | 0 |  | 0.26 |  | 0.9 |  |  |  |  | 270.07 | [6 empty] | DIL
46 | 722130801R00 | Demontáž potrubí z ocelových trubek závitových do DN 25 | m | 61 |  | 0 |  | 0 |  | 0 | 12 | 0 | 0 | 0 | 0.00213 | 0.13 | 800-721 | RTS 25/ I | RTS 25/ I | 0.173 | 10.55 |  | Práce | Červená |  |  |  | POL1_
47 | 722130802R00 | Demontáž potrubí z ocelových trubek závitových přes DN 25 do DN 40 | m | 61 |  | 0 |  | 0 |  | 0 | 12 | 0 | 0 | 0 | 0.00497 | 0.3 | 800-721 | RTS 25/ I | RTS 25/ I | 0.204 | 12.44 |  | Práce | Červená |  |  |  | POL1_
48 | 722170801R00 | Demontáž potrubí z trubek z PH tlakových do D 32 mm | m | 230 |  | 0 |  | 0 |  | 0 | 12 | 0 | 0 | 0 | 0.00028 | 0.06 | 800-721 | RTS 25/ I | RTS 25/ I | 0.052 | 11.96 |  | Práce | Červená |  |  |  | POL1_
49 | 722170804R00 | Demontáž potrubí z trubek z PH tlakových přes D 32 mm do D 63 mm | m | 124 |  | 0 |  | 0 |  | 0 | 12 | 0 | 0 | 0 | 0.00029 | 0.04 | 800-721 | RTS 25/ I | RTS 25/ I | 0.083 | 10.29 |  | Práce | Červená |  |  |  | POL1_
50 | 722172912R00 | Opravy vodovodního potrubí z plastových trubek propojení plastového potrubí polyfuzí, D 20 mm | kus | 56 |  | 0 |  | 0 |  | 0 | 12 | 0 | 0 | 0 | 0 | 0 | 800-721 | RTS 25/ I | RTS 25/ I | 0.16145 | 9.04 |  | Práce | Červená |  |  |  | POL1_
51 | 722172914R00 | Opravy vodovodního potrubí z plastových trubek propojení plastového potrubí polyfuzí, D 32 mm | kus | 1 |  | 0 |  | 0 |  | 0 | 12 | 0 | 0 | 0 | 0 | 0 | 800-721 | RTS 25/ I | RTS 25/ I | 0.21594 | 0.22 |  | Práce | Červená |  |  |  | POL1_0
52 | 722172915R00 | Opravy vodovodního potrubí z plastových trubek propojení plastového potrubí polyfuzí, D 40 mm | kus | 1 |  | 0 |  | 0 |  | 0 | 12 | 0 | 0 | 0 | 0 | 0 | 800-721 | RTS 25/ I | RTS 25/ I | 0.25024 | 0.25 |  | Práce | Červená |  |  |  | POL1_0
53 | 722172916R00 | Opravy vodovodního potrubí z plastových trubek propojení plastového potrubí polyfuzí, D 50 mm | kus | 2 |  | 0 |  | 0 |  | 0 | 12 | 0 | 0 | 0 | 0 | 0 | 800-721 | RTS 25/ I | RTS 25/ I | 0.34131 | 0.68 |  | Práce | Červená |  |  |  | POL1_0
54 | 722172742R00 | Potrubí z plastických hmot z trub PP-RCT, D 20 mm, s 2,3 mm, S 3,2, polyfúzně svařované, bez zednických výpomocí | m | 123 |  | 0 |  | 0 |  | 0 | 12 | 0 | 0.0004 | 0.05 | 0 | 0 | 800-721 | RTS 25/ I | RTS 25/ I | 0.258 | 31.73 |  | Práce | Červená |  |  |  | POL1_0
|  | včetně tvarovek, bez zednických výpomocí | [25 empty] | SPI
|  | Potrubí včetně tvarovek a pomocného lešení o výšce podlahy do 1900 mm a pro zatížení do 1,5 kPa. | [25 empty] | POP
55 | 722172743R00 | Potrubí z plastických hmot z trub PP-RCT, D 25 mm, s 2,8 mm, S 3,2, polyfúzně svařované, bez zednických výpomocí | m | 27 |  | 0 |  | 0 |  | 0 | 12 | 0 | 0.00048 | 0.01 | 0 | 0 | 800-721 | RTS 25/ I | RTS 25/ I | 0.2789 | 7.53 |  | Práce | Červená |  |  |  | POL1_0
|  | včetně tvarovek, bez zednických výpomocí | [25 empty] | SPI
|  | Potrubí včetně tvarovek a pomocného lešení o výšce podlahy do 1900 mm a pro zatížení do 1,5 kPa. | [25 empty] | POP
56 | 722172744R00 | Potrubí z plastických hmot z trub PP-RCT, D 32 mm, s 3,6 mm, S 4, polyfúzně svařované, bez zednických výpomocí | m | 75 |  | 0 |  | 0 |  | 0 | 12 | 0 | 0.00065 | 0.05 | 0 | 0 | 800-721 | RTS 25/ I | RTS 25/ I | 0.3328 | 24.96 |  | Práce | Červená |  |  |  | POL1_0
|  | včetně tvarovek, bez zednických výpomocí | [25 empty] | SPI
|  | Potrubí včetně tvarovek a pomocného lešení o výšce podlahy do 1900 mm a pro zatížení do 1,5 kPa. | [25 empty] | POP
57 | 722172745R00 | Potrubí z plastických hmot z trub PP-RCT, D 40 mm, s 4,5 mm, S 4, polyfúzně svařované, bez zednických výpomocí | m | 24 |  | 0 |  | 0 |  | 0 | 12 | 0 | 0.00095 | 0.02 | 0 | 0 | 800-721 | RTS 25/ I | RTS 25/ I | 0.3847 | 9.23 |  | Práce | Červená |  |  |  | POL1_0
|  | včetně tvarovek, bez zednických výpomocí | [25 empty] | SPI
|  | Potrubí včetně tvarovek a pomocného lešení o výšce podlahy do 1900 mm a pro zatížení do 1,5 kPa. | [25 empty] | POP
58 | 722172746R00 | Potrubí z plastických hmot z trub PP-RCT, D 50 mm, s 5,6 mm, S 4, polyfúzně svařované, bez zednických výpomocí | m | 34 |  | 0 |  | 0 |  | 0 | 12 | 0 | 0.00128 | 0.04 | 0 | 0 | 800-721 | RTS 25/ I | RTS 25/ I | 0.4767 | 16.21 |  | Práce | Červená |  |  |  | POL1_0
|  | včetně tvarovek, bez zednických výpomocí | [25 empty] | SPI
|  | Potrubí včetně tvarovek a pomocného lešení o výšce podlahy do 1900 mm a pro zatížení do 1,5 kPa. | [25 empty] | POP
59 | 722181211RT7 | Izolace vodovodního potrubí návleková z trubic z pěnového polyetylenu, tloušťka stěny 6 mm, d 22 mm | m | 64 |  | 0 |  | 0 |  | 0 | 12 | 0 | 3e-05 | 0 | 0 | 0 | 800-721 | RTS 25/ I | RTS 25/ I | 0.129 | 8.26 |  | Práce | Červená |  |  |  | POL1_0
|  | V položce je kalkulována dodávka izolační trubice, spon a lepicí pásky. | [25 empty] | POP
60 | 722181211RT8 | Izolace vodovodního potrubí návleková z trubic z pěnového polyetylenu, tloušťka stěny 6 mm, d 25 mm | m | 14 |  | 0 |  | 0 |  | 0 | 12 | 0 | 7e-05 | 0 | 0 | 0 | 800-721 | RTS 25/ I | RTS 25/ I | 0.129 | 1.81 |  | Práce | Červená |  |  |  | POL1_0
|  | V položce je kalkulována dodávka izolační trubice, spon a lepicí pásky. | [25 empty] | POP
61 | 722181211RU1 | Izolace vodovodního potrubí návleková z trubic z pěnového polyetylenu, tloušťka stěny 6 mm, d 32 mm | m | 29 |  | 0 |  | 0 |  | 0 | 12 | 0 | 6e-05 | 0 | 0 | 0 | 800-721 | RTS 25/ I | RTS 25/ I | 0.142 | 4.12 |  | Práce | Červená |  |  |  | POL1_0
|  | V položce je kalkulována dodávka izolační trubice, spon a lepicí pásky. | [25 empty] | POP
62 | 722181211RV9 | Izolace vodovodního potrubí návleková z trubic z pěnového polyetylenu, tloušťka stěny 6 mm, d 40 mm | m | 16 |  | 0 |  | 0 |  | 0 | 12 | 0 | 7e-05 | 0 | 0 | 0 | 800-721 | RTS 25/ I | RTS 25/ I | 0.157 | 2.51 |  | Práce | Červená |  |  |  | POL1_0
|  | V položce je kalkulována dodávka izolační trubice, spon a lepicí pásky. | [25 empty] | POP
63 | 722181212RW6 | Izolace vodovodního potrubí návleková z trubic z pěnového polyetylenu, tloušťka stěny 9 mm, d 50 mm | m | 34 |  | 0 |  | 0 |  | 0 | 12 | 0 | 0.00013 | 0 | 0 | 0 | 800-721 | RTS 25/ I | RTS 25/ I | 0.17 | 5.78 |  | Práce | Červená |  |  |  | POL1_0
|  | V položce je kalkulována dodávka izolační trubice, spon a lepicí pásky. | [25 empty] | POP
64 | 722181214RT7 | Izolace vodovodního potrubí návleková z trubic z pěnového polyetylenu, tloušťka stěny 20 mm, d 22 mm | m | 59 |  | 0 |  | 0 |  | 0 | 12 | 0 | 6e-05 | 0 | 0 | 0 | 800-721 | RTS 25/ I | RTS 25/ I | 0.129 | 7.61 |  | Práce | Červená |  |  |  | POL1_0
|  | V položce je kalkulována dodávka izolační trubice, spon a lepicí pásky. | [25 empty] | POP
65 | 722190401R00 | Vyvedení a upevnění výpustek DN 15 | kus | 36 |  | 0 |  | 0 |  | 0 | 12 | 0 | 0 | 0 | 0 | 0 | 800-721 | RTS 25/ I | RTS 25/ I | 0.425 | 15.3 |  | Práce | Červená |  |  |  | POL1_0
66 | 722220121R00 | Nástěnka nátrubková mosazná pro baterii, vnitřní závit, DN 15, PN 10, včetně dodávky materiálu | pár | 12 |  | 0 |  | 0 |  | 0 | 12 | 0 | 0.00148 | 0.02 | 0 | 0 | 800-721 | RTS 25/ I | RTS 25/ I | 0.54 | 6.48 |  | Práce | Červená |  |  |  | POL1_0
67 | 722260811R00 | Demontáž vodoměrů závitových G 1/2" | kus | 68 |  | 0 |  | 0 |  | 0 | 12 | 0 | 0 | 0 | 0.00549 | 0.37 | 800-721 | RTS 25/ I | RTS 25/ I | 0.062 | 4.22 |  | Práce | Červená |  |  |  | POL1_0
68 | 722260921R00 | Montáž vodoměrů závitových G 1/2" | kus | 68 |  | 0 |  | 0 |  | 0 | 12 | 0 | 2e-05 | 0 | 0 | 0 | 800-721 | RTS 25/ I | RTS 25/ I | 0.153 | 10.4 |  | Práce | Červená |  |  |  | POL1_0
69 | 722290226R00 | Dílčí tlaková zkouška vodovodního potrubí závitového, do DN 50 | m | 281 |  | 0 |  | 0 |  | 0 | 12 | 0 | 0.00018 | 0.05 | 0 | 0 | 800-721 | RTS 25/ I | RTS 25/ I | 0.067 | 18.83 |  | Práce | Červená |  |  |  | POL1_0
70 | 722290234R00 | Proplach a dezinfekce vodovodního potrubí do DN 80 | m | 281 |  | 0 |  | 0 |  | 0 | 12 | 0 | 1e-05 | 0 | 0 | 0 | 800-721 | RTS 25/ I | RTS 25/ I | 0.062 | 17.42 |  | Práce | Červená |  |  |  | POL1_0
71 | 734245423R00 | Klapka zpětná, mosazná, DN 25, PN 16, vnitřní-vnitřní závit, včetně dodávky materiálu | kus | 1 |  | 0 |  | 0 |  | 0 | 12 | 0 | 0.00034 | 0 | 0 | 0 | 800-731 | RTS 25/ I | RTS 25/ I | 0.227 | 0.23 |  | Práce | Červená |  |  |  | POL1_0
72 | 7221801 | Izolace návleková tl. stěny 30 mm, vnitřní průměr 28 mm | m | 13 |  | 0 |  | 0 |  | 0 | 12 | 0 | 9e-05 | 0 | 0 | 0 |  | Vlastní | Indiv | 0.129 | 1.68 |  | Práce | Červená |  |  |  | POL1_0
73 | 7221802 | Izolace návleková tl. stěny 40 mm, vnitřní průměr 32 mm | m | 46 |  | 0 |  | 0 |  | 0 | 12 | 0 | 8e-05 | 0 | 0 | 0 |  | Vlastní | Indiv | 0.142 | 6.53 |  | Práce | Červená |  |  |  | POL1_0
74 | 7221803 | Izolace návleková tl. stěny 40 mm, vnitřní průměr 40 mm | m | 8 |  | 0 |  | 0 |  | 0 | 12 | 0 | 0.00013 | 0 | 0 | 0 |  | Vlastní | Indiv | 0.157 | 1.26 |  | Práce | Červená |  |  |  | POL1_0
75 | 55113524.AR | kohout kulový redukovaný nátrubkový; PN 42; 1/2 "; ovládání páčka | kus | 74 |  | 0 |  | 0 |  | 0 | 12 | 0 | 0.00018 | 0.01 | 0 | 0 | SPCM | RTS 25/ I | RTS 25/ I | 0 | 0 |  | Specifikace | Červená |  |  |  | POL3_0
76 | 55113526.AR | kohout kulový redukovaný nátrubkový; PN 35; 1 "; ovládání páčka | kus | 14 |  | 0 |  | 0 |  | 0 | 12 | 0 | 0.00048 | 0.01 | 0 | 0 | SPCM | RTS 25/ I | RTS 25/ I | 0 | 0 |  | Specifikace | Červená |  |  |  | POL3_0
77 | 55113527.AR | kohout kulový redukovaný nátrubkový; PN 35; 1 1/4 "; ovládání páčka | kus | 1 |  | 0 |  | 0 |  | 0 | 12 | 0 | 0.00068 | 0 | 0 | 0 | SPCM | RTS 25/ I | RTS 25/ I | 0 | 0 |  | Specifikace | Červená |  |  |  | POL3_0
78 | 55113528.AR | kohout kulový redukovaný nátrubkový; PN 35; 1 1/2 "; ovládání páčka | kus | 1 |  | 0 |  | 0 |  | 0 | 12 | 0 | 0.00104 | 0 | 0 | 0 | SPCM | RTS 25/ I | RTS 25/ I | 0 | 0 |  | Specifikace | Červená |  |  |  | POL3_0
79 | 551135736R | klapka zpětná PN 12; 2"; pracovní teplota do 110 ° C | kus | 1 |  | 0 |  | 0 |  | 0 | 12 | 0 | 0.00106 | 0 | 0 | 0 | SPCM | RTS 25/ I | RTS 25/ I | 0 | 0 |  | Specifikace | Červená |  |  |  | POL3_
80 | 722290822R00 | Vnitrostaveništní přemístění vybouraných hmot Přesun vybouraných hmot - vodovody, H 6 - 12 m | t | 2.9251 |  | 0 |  | 0 |  | 0 | 12 | 0 | 0 | 0 | 0 | 0 | 800-721 | RTS 25/ I | RTS 25/ I | 4.155 | 12.15 |  | Přesun hmot | Běžná |  |  |  | POL7_
|  | vodorovně do 100 m, | [25 empty] | SPI
|  | Hmotnosti z položek s pořadovými čísly: : | [25 empty] | VV | 0
|  | 54,55,56,57,58,59,60,61,62,63,64,66,68,69,70,71,72,73,74,75,76,77,78,79, : | [25 empty] | VV | 0
|  | Součet: : 2,92510 |  | 2.9251 | [23 empty] | VV | 0
81 | 998722101R00 | Přesun hmot pro vnitřní vodovod v objektech výšky do 6 m | t | 0.29251 |  | 0 |  | 0 |  | 0 | 12 | 0 | 0 | 0 | 0 | 0 | 800-721 | RTS 25/ I | RTS 25/ I | 1.327 | 0.39 |  | Přesun hmot | Běžná |  |  |  | POL7_0
|  | vodorovně do 50 m | [25 empty] | SPI
|  | Hmotnosti z položek s pořadovými čísly: : | [25 empty] | VV | 0
|  | 54,55,56,57,58,59,60,61,62,63,64,66,68,69,70,71,72,73,74,75,76,77,78,79, : | [25 empty] | VV | 0
|  | Součet: : 0,29251 |  | 0.29251 | [23 empty] | VV | 0
Díl: | 725 | Zařizovací předměty |  |  |  | 0 |  | 0 |  | 0 |  | 0 |  | 1.27 |  | 0.66 |  |  |  |  | 60.77 | [6 empty] | DIL
82 | 725110811R00 | Demontáž klozetů splachovacích | soubor | 34 |  | 0 |  | 0 |  | 0 | 12 | 0 | 0 | 0 | 0.01933 | 0.66 | 800-721 | RTS 25/ I | RTS 25/ I | 0.59 | 20.06 |  | Práce | Běžná |  |  |  | POL1_0
83 | 725013125R00 | Klozetové mísy kombinované pro ZTP, bilé, hluboké splachování, vodorovný odpad, včetně sedátka, šířka 360 mm, hloubka 670 mm, výška 480 mm | soubor | 3 |  | 0 |  | 0 |  | 0 | 12 | 0 | 0.0283 | 0.08 | 0 | 0 | 800-721 | RTS 25/ I | RTS 25/ I | 1.5 | 4.5 |  | Práce | Běžná |  |  |  | POL1_0
84 | 725013128R00 | Klozetové mísy kombinované pro ZTP, bilé, hluboké splachování, svislý odpad, včetně sedátka, šířka 360 mm, hloubka 670 mm, výška 480 mm | soubor | 1 |  | 0 |  | 0 |  | 0 | 12 | 0 | 0.0283 | 0.03 | 0 | 0 | 800-721 | RTS 25/ I | RTS 25/ I | 1.5 | 1.5 |  | Práce | Běžná |  |  |  | POL1_0
85 | 725017153R00 | Umyvadlo invalidní, bílé, šířka 640 mm, hloubka 550 mm | soubor | 4 |  | 0 |  | 0 |  | 0 | 12 | 0 | 0.01701 | 0.07 | 0 | 0 | 800-721 | RTS 25/ I | RTS 25/ I | 1.253 | 5.01 |  | Práce | Běžná |  |  |  | POL1_0
86 | 725810402R00 | Ventily ventil uzavírací pro do rozvodu vytápění a sanity; kulový, těleso mosaz.rohový, bez připojovací trubičky, DN 10 mm | soubor | 34 |  | 0 |  | 0 |  | 0 | 12 | 0 | 0.00017 | 0.01 | 0 | 0 | 800-721 | RTS 25/ I | RTS 25/ I | 0.227 | 7.72 |  | Práce | Běžná |  |  |  | POL1_0
87 | 725860182RT1 | Zápachová uzávěrka (sifon) pro zařizovací předměty D 40/50 mm; podomítková, pro pračky/myčky; PE; příslušenství přip. koleno, krycí deska nerez, montážní kryt, nástěnka mosaz, montážní deska, včetně dodávky materiálu | kus | 12 |  | 0 |  | 0 |  | 0 | 12 | 0 | 0.00073 | 0.01 | 0 | 0 | 800-721 | RTS 25/ I | RTS 25/ I | 0.246 | 2.95 |  | Práce | Běžná |  |  |  | POL1_0
88 | 725002 VD | Sprcha "S", termostat.baterie, lin.žlab | kus | 4 |  | 0 |  | 0 |  | 0 | 12 | 0 | 0 | 0 | 0 | 0 |  | Vlastní | Indiv | 0 | 0 |  | Práce | Běžná |  |  |  | POL1_0
89 | 725003 | Dřez "D", baterie, zápachová uzávěrka | kus | 6 |  | 0 |  | 0 |  | 0 | 12 | 0 | 0.01701 | 0.1 | 0 | 0 |  | Vlastní | Indiv | 1.253 | 7.52 |  | Práce | Běžná |  |  |  | POL1_0
90 | 725005 VD | Výlevka stojící s plastovou mřížkou, vč.mont., baterie, splach.nádrž, odpad DN100 | kus | 1 |  | 0 |  | 0 |  | 0 | 12 | 0 | 0.015 | 0.02 | 0 | 0 |  | Vlastní | Indiv | 0 | 0 |  | Práce | Běžná |  |  |  | POL1_
91 | 725100001RA0 | Zařizovací předměty - dodávka a montáž umyvadla, baterie, zápachové uzávěrky,, Uzávěrka zápachová ZTI | kus | 2 |  | 0 |  | 0 |  | 0 | 12 | 0 | 0.01917 | 0.04 | 0 | 0 | AP-PSV | RTS 25/ I | RTS 25/ I | 2.9221 | 5.84 |  | Agregovaná položka | Běžná |  |  |  | POL2_
92 | 725100004RA0 | Zařizovací předměty - dodávka a montáž sprchového stání, baterie, , podlahové vpusti, Baterie směšovací páková; použití: sprcha; typ: nástěnný; materiál: mosaz; rozteč = 150 mm; příslušenství: sprchová tyč; povrchová úprava: chrom | kus | 2 |  | 0 |  | 0 |  | 0 | 12 | 0 | 0.0085 | 0.02 | 0 | 0 | AP-PSV | RTS 25/ I | RTS 25/ I | 1.9208 | 3.84 |  | Agregovaná položka | Běžná |  |  |  | POL2_
93 | 0011T | Sprchové zalamovací dveře 80/90 | kus | 4 |  | 0 |  | 0 |  | 0 | 12 | 0 | 0.013 | 0.05 | 0 | 0 |  | Vlastní | Indiv | 0 | 0 |  | Specifikace | Běžná |  |  |  | POL3_
94 | 55428097.AR | Zástěna sprchová rohová; š = 900,0 mm; hl = 900 mm; v = 1850 mm; výplň: plast; rám: hliník | kus | 2 |  | 0 |  | 0 |  | 0 | 12 | 0 | 0.016 | 0.03 | 0 | 0 | SPCM | RTS 25/ I | RTS 25/ I | 0 | 0 |  | Specifikace | Běžná |  |  |  | POL3_0
95 | 642328604R | Mísa záchodová keramická kombinační; zabudování: stojící; tvar: hranatý; splachování: hluboké; odpad: vodorovný; povrchová úprava: lesklá glazura | kus | 30 |  | 0 |  | 0 |  | 0 | 12 | 0 | 0.027 | 0.81 | 0 | 0 | SPCM | RTS 25/ I | RTS 25/ I | 0 | 0 |  | Specifikace | Běžná |  |  |  | POL3_0
96 | 998725101R00 | Přesun hmot pro zařizovací předměty v objektech výšky do 6 m | t | 1.2068 |  | 0 |  | 0 |  | 0 | 12 | 0 | 0 | 0 | 0 | 0 | 800-721 | RTS 25/ I | RTS 25/ I | 1.517 | 1.83 |  | Přesun hmot | Běžná |  |  |  | POL7_0
|  | vodorovně do 50 m | [25 empty] | SPI
|  | Hmotnosti z položek s pořadovými čísly: : | [25 empty] | VV | 0
|  | 83,84,85,86,87,89,90,93,94,95, : | [25 empty] | VV | 0
|  | Součet: : 1,20684 |  | 1.2068 | [23 empty] | VV | 0
Díl: | D96 | Přesuny suti a vybouraných hmot |  |  |  | 0 |  | 0 |  | 0 |  | 0 |  | 0 |  | 0 |  |  |  |  | 32.72 | [6 empty] | DIL
97 | 979011221R00 | Svislá doprava suti a vybouraných hmot nošením za prvé podlaží pod základním podlažím | t | 6.7487 |  | 0 |  | 0 |  | 0 | 12 | 0 | 0 | 0 | 0 | 0 | 801-3 | RTS 25/ I | RTS 25/ I | 2.067 | 13.95 |  | Přesun suti | Běžná |  |  |  | POL8_
|  | suť v 1.PP | [25 empty] | POP
|  | Demontážní hmotnosti z položek s pořadovými čísly: : | [25 empty] | VV | 0
|  | 13,14,15,16,17,18,21,22,25,46,47,48,49,67,82, : | [25 empty] | VV | 0
|  | Součet: : 6,74866 |  | 6.7487 | [23 empty] | VV | 0
98 | 979081111R00 | Odvoz suti a vybouraných hmot na skládku do 1 km | t | 6.7487 |  | 0 |  | 0 |  | 0 | 12 | 0 | 0 | 0 | 0 | 0 | 801-3 | RTS 25/ I | RTS 25/ I | 0.49 | 3.31 |  | Přesun suti | Běžná |  |  |  | POL8_
|  | Včetně naložení na dopravní prostředek a složení na skládku, bez poplatku za skládku. | [25 empty] | POP
|  | Demontážní hmotnosti z položek s pořadovými čísly: : | [25 empty] | VV | 0
|  | 13,14,15,16,17,18,21,22,25,46,47,48,49,67,82, : | [25 empty] | VV | 0
|  | Součet: : 6,74866 |  | 6.7487 | [23 empty] | VV | 0
99 | 979081121R00 | Odvoz suti a vybouraných hmot na skládku příplatek za každý další 1 km | t | 128.2245 |  | 0 |  | 0 |  | 0 | 12 | 0 | 0 | 0 | 0 | 0 | 801-3 | RTS 25/ I | RTS 25/ I | 0 | 0 |  | Přesun suti | Běžná |  |  |  | POL8_
|  | Demontážní hmotnosti z položek s pořadovými čísly: : | [25 empty] | VV | 0
|  | 13,14,15,16,17,18,21,22,25,46,47,48,49,67,82, : | [25 empty] | VV | 0
|  | Součet: : 128,22454 |  | 128.2245 | [23 empty] | VV | 0
100 | 979990191R00 | Poplatek za uložení, plastové výrobky, , skupina 17 02 03 z Katalogu odpadů | t | 0.13497 |  | 0 |  | 0 |  | 0 | 12 | 0 | 0 | 0 | 0 | 0 | 801-3 | RTS 25/ I | RTS 25/ I | 0 | 0 |  | Přesun suti | Běžná |  |  |  | POL8_
|  | kategorie 17 02 03 plasty | [25 empty] | POP
|  | Demontážní hmotnosti z položek s pořadovými čísly: : | [25 empty] | VV | 0
|  | 13,14,15,16,17,18,21,22,25,46,47,48,49,67,82, : | [25 empty] | VV | 0
|  | Součet: : 0,13497 |  | 0.13497 | [23 empty] | VV | 0
101 | 979999978R00 | Poplatek za recyklaci, beton lehce vyztužený, kusovost do 1600 cm2, skupina 17 01 01 z Katalogu odpadů | t | 5.129 |  | 0 |  | 0 |  | 0 | 12 | 0 | 0 | 0 | 0 | 0 | 801-3 | RTS 25/ I | RTS 25/ I | 0 | 0 |  | Přesun suti | Běžná |  |  |  | POL8_
|  | Demontážní hmotnosti z položek s pořadovými čísly: : | [25 empty] | VV | 0
|  | 13,14,15,16,17,18,21,22,25,46,47,48,49,67,82, : | [25 empty] | VV | 0
|  | Součet: : 5,12898 |  | 5.129 | [23 empty] | VV | 0
102 | 979999984R00 | Poplatek za recyklaci, tašky, stavební keramika, kusovost do 1600 cm2, skupina 17 01 03 z Katalogu odpadů | t | 1.4847 |  | 0 |  | 0 |  | 0 | 12 | 0 | 0 | 0 | 0 | 0 | 801-3 | RTS 25/ I | RTS 25/ I | 0 | 0 |  | Přesun suti | Běžná |  |  |  | POL8_
|  | Demontážní hmotnosti z položek s pořadovými čísly: : | [25 empty] | VV | 0
|  | 13,14,15,16,17,18,21,22,25,46,47,48,49,67,82, : | [25 empty] | VV | 0
|  | Součet: : 1,48471 |  | 1.4847 | [23 empty] | VV | 0
103 | 979087311R00 | Vodorovné přemístění suti nošením k místu nakládky vodorovné přemístění suti nošením nebo přehozením, na vzdálenost 10 m | t | 6.7487 |  | 0 |  | 0 |  | 0 | 12 | 0 | 0 | 0 | 0 | 0 | 800-2 | RTS 25/ I | RTS 25/ I | 0.752 | 5.07 |  | Přesun suti | Běžná |  |  |  | POL8_
|  | nebo vybouraných hmot nošením nebo přehazováním k místu nakládky přístupnému normálním dopravním prostředkům do 10 m, | [25 empty] | SPI |  | nebo vybouraných hmot nošením nebo přehazováním k místu nakládky přístupnému normálním dopravním prostředkům do 10 m,
|  | S naložením suti nebo vybouraných hmot do dopravního prostředku a na jejich vyložením, popřípadě přeložením na normální dopravní prostředek. | [25 empty] | POP |  | S naložením suti nebo vybouraných hmot do dopravního prostředku a na jejich vyložením, popřípadě přeložením na normální dopravní prostředek.
|  | Demontážní hmotnosti z položek s pořadovými čísly: : | [25 empty] | VV | 0
|  | 13,14,15,16,17,18,21,22,25,46,47,48,49,67,82, : | [25 empty] | VV | 0
|  | Součet: : 6,74866 |  | 6.7487 | [23 empty] | VV | 0
104 | 979087391R00 | Vodorovné přemístění suti nošením k místu nakládky příplatek za každých dalších i započatých 10 m vzdálenosti suti, | t | 26.9946 |  | 0 |  | 0 |  | 0 | 12 | 0 | 0 | 0 | 0 | 0 | 800-2 | RTS 25/ I | RTS 25/ I | 0.36 | 9.72 |  | Přesun suti | Běžná |  |  |  | POL8_
|  | nebo vybouraných hmot nošením nebo přehazováním k místu nakládky přístupnému normálním dopravním prostředkům do 10 m, | [25 empty] | SPI |  | nebo vybouraných hmot nošením nebo přehazováním k místu nakládky přístupnému normálním dopravním prostředkům do 10 m,
|  | Demontážní hmotnosti z položek s pořadovými čísly: : | [25 empty] | VV | 0
|  | 13,14,15,16,17,18,21,22,25,46,47,48,49,67,82, : | [25 empty] | VV | 0
|  | Součet: : 26,99464 |  | 26.9946 | [23 empty] | VV | 0
105 | 979088212R00 | Nakládání suti a vybouraných hmot nakládání suti a vybouraných hmot na dopravní prostředky pro vodorovné přemístění | t | 6.7487 |  | 0 |  | 0 |  | 0 | 12 | 0 | 0 | 0 | 0 | 0 | 800-2 | RTS 25/ I | RTS 25/ I | 0.099 | 0.67 |  | Přesun suti | Běžná |  |  |  | POL8_
|  | na dopravní prostředky pro vodorovné přemístění, | [25 empty] | SPI
|  | Demontážní hmotnosti z položek s pořadovými čísly: : | [25 empty] | VV | 0
|  | 13,14,15,16,17,18,21,22,25,46,47,48,49,67,82, : | [25 empty] | VV | 0
|  | Součet: : 6,74866 |  | 6.7487 | [23 empty] | VV | 0
[26 empty] | 12 | 21 | DPH
| Celkem |  |  |  |  | 0 | [19 empty] | 0 | 0 | SUM
END
Note on S6: Jedná se o informaci, zda se jedná o položku, která je do rozpočtu zadána z cenové soustavy RTS, nebo vlastní.
Note on T6: Jedná se o název CÚ, která je zadána u položky rozpočtu

## 001 D.1.3 Pol
Položkový soupis prací a dodávek | [27 empty] | #TypZaznamu#
S: | 3193 | Brodská č.p.1905, č.or.33 - svob.č.5, Žďár n.S. - stavební úpravy bytů v 1.NP po azyl.ubytovně | [25 empty] | STA
O: | 001 | Stavební úpravy bytů v 1.NP po azyl.ubytovně, změna hlavního vstupu | [22 empty] | STA |  |  | OBJ
R: | D.1.3 | Vytápění | [25 empty] | ROZ
P.č. | Číslo položky | Název položky | MJ | Množství | Cena / MJ | Celkem | Dodávka | Dodávka celk. | Montáž | Montáž celk. | DPH | Cena s DPH | Hmotnost / MJ | Hmotnost celk.(t) | Dem. hmotnost / MJ | Dem. hmotnost celk.(t) | Ceník | Cen. soustava / platnost | Cenová úroveň | Nhod / MJ | Nhod celk. | Dodavatel | Typ položky | Stav položky
Díl: | 96 | Bourání konstrukcí |  |  |  | 0 |  | 0 |  | 0 |  | 0 |  | 0.01 |  | 0.16 |  |  |  |  | 4.1 | [6 empty] | DIL
1 | 974031134R00 | do hloubky 50 mm, šířky do 150 mm | m | 12 |  | 0 |  | 0 |  | 0 | 12 | 0 | 0.00049 | 0.01 | 0.013 | 0.16 |  | RTS 25/ I | RTS 25/ I | 0.342 | 4.1 |  | Práce | Běžná |  |  |  | POL1_0
|  | Včetně pomocného lešení o výšce podlahy do 1900 mm a pro zatížení do 1,5 kPa (150 kg/m2). | [25 empty] | POP
Díl: | 999 | Ostatni |  |  |  | 0 |  | 0 |  | 0 |  | 0 |  | 0 |  | 0 |  |  |  |  | 0 | [6 empty] | DIL
2 | OST002 | Propláchnutí systému systému | hod | 8 |  | 0 |  | 0 |  | 0 | 12 | 0 | 0 | 0 | 0 | 0 |  | Vlastní | Indiv | 0 | 0 |  | Práce | Běžná |  |  |  | POL1_
3 | OST003 | Napuštění systému | hod | 16 |  | 0 |  | 0 |  | 0 | 12 | 0 | 0 | 0 | 0 | 0 |  | Vlastní | Indiv | 0 | 0 |  | Práce | Běžná |  |  |  | POL1_
4 | ost004 | Vypuštění systému | hod | 16 |  | 0 |  | 0 |  | 0 | 12 | 0 | 0 | 0 | 0 | 0 |  | Vlastní | Indiv | 0 | 0 |  | Práce | Běžná |  |  |  | POL1_
5 | Topná zkouška | Topná zkouška | hod | 24 |  | 0 |  | 0 |  | 0 | 12 | 0 | 0 | 0 | 0 | 0 |  | Vlastní | Indiv | 0 | 0 |  | Práce | Běžná |  |  |  | POL1_
Díl: | 713 | Izolace tepelné |  |  |  | 0 |  | 0 |  | 0 |  | 0 |  | 0.35 |  | 0 |  |  |  |  | 105.01 | [6 empty] | DIL
6 | Izolace | Izolace návleková tl.20 mm povrch AL, pro DN15-DN20 | m | 172 |  | 0 |  | 0 |  | 0 | 12 | 0 | 0 | 0 | 0 | 0 |  | Vlastní | Indiv | 0 | 0 |  | Práce | Běžná |  |  |  | POL1_0
|  | v podlaze snížena na15 mm | [25 empty] | POP
|  | vč. izolace pro stávající koupelnové stoupačky ve všech patrech | [25 empty] | POP
7 | VL01 | Montáž izolace návlekové, včetně spojek , a AL pásky | m | 172 |  | 0 |  | 0 |  | 0 | 12 | 0 | 0.00205 | 0.35 | 0 | 0 |  | Vlastní | Indiv | 0.607 | 104.4 |  | Práce | Běžná |  |  |  | POL1_0
8 | 998713101R00 | v objektech výšky do 6 m | t | 0.3526 |  | 0 |  | 0 |  | 0 | 12 | 0 | 0 | 0 | 0 | 0 |  | RTS 25/ I | RTS 25/ I | 1.74 | 0.61 |  | Přesun hmot | Běžná |  |  |  | POL7_0
|  | Hmotnosti z položek s pořadovými čísly: : | [25 empty] | VV | 0
|  | 7, : | [25 empty] | VV | 0
|  | Součet: : 0,35260 |  | 0.3526 | [23 empty] | VV | 0
Díl: | 733 | Rozvod potrubí |  |  |  | 0 |  | 0 |  | 0 |  | 0 |  | 0.15 |  | 0.13 |  |  |  |  | 32.87 | [6 empty] | DIL
9 | 733110806R00 | Demontáž potrubí ocelového závitového do DN 15-32 | m | 40 |  | 0 |  | 0 |  | 0 | 12 | 0 | 2e-05 | 0 | 0.0032 | 0.13 |  | RTS 25/ I | Indiv | 0.053 | 2.12 |  | Práce | Běžná |  |  |  | POL1_0
10 | 733111103R00 | Potrubí závitové bezešvé běžné nízkotlaké DN 15 | m | 13 |  | 0 |  | 0 |  | 0 | 12 | 0 | 0.00686 | 0.09 | 0 | 0 |  | Vlastní | Indiv | 0.392 | 5.1 |  | Práce | Běžná |  |  |  | POL1_0
11 | 733113113R00 | Příplatek za zhotovení přípojky DN 15 | kus | 4 |  | 0 |  | 0 |  | 0 | 12 | 0 | 0 | 0 | 0 | 0 |  | RTS 25/ I | Indiv | 0.237 | 0.95 |  | Práce | Běžná |  |  |  | POL1_0
12 | 733163102R00 | Potrubí z měděných trubek vytápění D 15 x 1,0 mm, lisované vč. tvarovek | m | 54 |  | 0 |  | 0 |  | 0 | 12 | 0 | 0.00076 | 0.04 | 0 | 0 |  | Vlastní | Indiv | 0.29738 | 16.06 |  | Práce | Běžná |  |  |  | POL1_0
13 | 733163103R00 | Potrubí z měděných trubek vytápění D 18 x 1,0 mm, lisované vč. tvarovek | m | 10 |  | 0 |  | 0 |  | 0 | 12 | 0 | 0.00088 | 0.01 | 0 | 0 |  | Vlastní | Indiv | 0.30738 | 3.07 |  | Práce | Běžná |  |  |  | POL1_0
14 | 733190106R00 | Tlaková zkouška potrubí DN 32 | m | 77 |  | 0 |  | 0 |  | 0 | 12 | 0 | 0 | 0 | 0 | 0 |  | Vlastní | Indiv | 0.018 | 1.39 |  | Práce | Běžná |  |  |  | POL1_0
15 | 733191111R00 | Manžety prostupové pro trubky do DN 20 | kus | 4 |  | 0 |  | 0 |  | 0 | 12 | 0 | 0.00125 | 0.01 | 0 | 0 |  | Vlastní | Indiv | 0.299 | 1.2 |  | Práce | Běžná |  |  |  | POL1_0
16 | 733191913R00 | Zaslepení potrubí zkováním a zavařením DN 15 | kus | 14 |  | 0 |  | 0 |  | 0 | 12 | 0 | 0.0003 | 0 | 0 | 0 |  | RTS 25/ I | Indiv | 0.134 | 1.88 |  | Práce | Běžná |  |  |  | POL1_0
17 | 733890801R00 | Přemístění vybouraných hmot - potrubí, H do 6 m | t | 0.16 |  | 0 |  | 0 |  | 0 | 12 | 0 | 0 | 0 | 0 | 0 |  | RTS 25/ I | Indiv | 3.563 | 0.57 |  | Práce | Běžná |  |  |  | POL1_0
18 | 998733101R00 | v objektech výšky do 6 m | t | 0.14902 |  | 0 |  | 0 |  | 0 | 12 | 0 | 0 | 0 | 0 | 0 |  | RTS 25/ I | RTS 25/ I | 3.563 | 0.53 |  | Přesun hmot | Běžná |  |  |  | POL7_0
|  | Hmotnosti z položek s pořadovými čísly: : | [25 empty] | VV | 0
|  | 9,10,12,13,15,16, : | [25 empty] | VV | 0
|  | Součet: : 0,14902 |  | 0.14902 | [23 empty] | VV | 0
Díl: | 734 | Armatury |  |  |  | 0 |  | 0 |  | 0 |  | 0 |  | 0 |  | 0.02 |  |  |  |  | 16.29 | [6 empty] | DIL
19 | 734200821R00 | Demontáž armatur se 2závity do G 1/2 | kus | 50 |  | 0 |  | 0 |  | 0 | 12 | 0 | 9e-05 | 0 | 0.00045 | 0.02 |  | RTS 25/ I | Indiv | 0.166 | 8.3 |  | Práce | Běžná |  |  |  | POL1_0
20 | 734209113R00 | Montáž armatur závitových,se 2závity, G 1/2 | kus | 44 |  | 0 |  | 0 |  | 0 | 12 | 0 | 0 | 0 | 0 | 0 |  | RTS 25/ I | Indiv | 0.165 | 7.26 |  | Práce | Běžná |  |  |  | POL1_0
21 | 734233141R00 | Kohout kulový s vypouštěním vnitř.-vnitř.z.DN 15 | kus | 4 |  | 0 |  | 0 |  | 0 | 12 | 0 | 0.00025 | 0 | 0 | 0 |  | Vlastní | Indiv | 0.165 | 0.66 |  | Práce | Běžná |  |  |  | POL1_0
22 | 734890801R00 | Přemístění demontovaných hmot - armatur, H do 6 m | t | 0.02 |  | 0 |  | 0 |  | 0 | 12 | 0 | 0 | 0 | 0 | 0 |  | RTS 25/ I | Indiv | 2.575 | 0.05 |  | Práce | Běžná |  |  |  | POL1_0
23 | TH | Termostatická hlavice M30x1,5, rozsah nastavení 6 °C – 28 °C s dvěmi zarážkami | ks | 20 |  | 0 |  | 0 |  | 0 | 12 | 0 | 0 | 0 | 0 | 0 |  | Vlastní | Indiv | 0 | 0 |  | Práce | Běžná |  |  |  | POL1_0
24 | PAR15 | Připojovací armaturaRp 1/2" x 3/4 rohová, pro spodní připojení ot. tělesa VK | ks | 1 |  | 0 |  | 0 |  | 0 | 12 | 0 | 0.0001 | 0 | 0 | 0 |  | Vlastní | Indiv | 0 | 0 |  | Specifikace | Běžná |  |  |  | POL3_0
25 | PŠ15 | Radiátorové šroubení přímé DN15, Uzavíratelné a regulační | ks | 13 |  | 0 |  | 0 |  | 0 | 12 | 0 | 0.0001 | 0 | 0 | 0 |  | Vlastní | Indiv | 0 | 0 |  | Specifikace | Běžná |  |  |  | POL3_0
26 | PV15 | Radiátorový ventil přímý DN15 s přednastavením, kvs=0,860m3/h | ks | 13 |  | 0 |  | 0 |  | 0 | 12 | 0 | 0.0001 | 0 | 0 | 0 |  | Vlastní | Indiv | 0 | 0 |  | Specifikace | Běžná |  |  |  | POL3_0
27 | RŠ15 | Radiátorové šroubení rohové DN15, Uzavíratelné a regulační | ks | 6 |  | 0 |  | 0 |  | 0 | 12 | 0 | 0.0001 | 0 | 0 | 0 |  | Vlastní | Indiv | 0 | 0 |  | Specifikace | Běžná |  |  |  | POL3_0
28 | rV15 | Radiátorový ventil rohový DN15 s přednastavením, kvs=0,860m3/h | ks | 6 |  | 0 |  | 0 |  | 0 | 12 | 0 | 0.0001 | 0 | 0 | 0 |  | Vlastní | Indiv | 0 | 0 |  | Specifikace | Běžná |  |  |  | POL3_0
29 | 998734101R00 | v objektech výšky do 6 m | t | 0.0094 |  | 0 |  | 0 |  | 0 | 12 | 0 | 0 | 0 | 0 | 0 |  | RTS 25/ I | RTS 25/ I | 2.575 | 0.02 |  | Přesun hmot | Běžná |  |  |  | POL7_0
|  | Hmotnosti z položek s pořadovými čísly: : | [25 empty] | VV | 0
|  | 19,21,24,25,26,27,28, : | [25 empty] | VV | 0
|  | Součet: : 0,00940 |  | 0.0094 | [23 empty] | VV | 0
Díl: | 735 | Otopná tělesa |  |  |  | 0 |  | 0 |  | 0 |  | 0 |  | 0.68 |  | 2.22 |  |  |  |  | 67.08 | [6 empty] | DIL
30 | 735111810R00 | Demontáž těles otopných těles litinových/ocelových | m2 | 90 |  | 0 |  | 0 |  | 0 | 12 | 0 | 0 | 0 | 0.0238 | 2.14 |  | Vlastní | Indiv | 0.082 | 7.38 |  | Práce | Běžná |  |  |  | POL1_0
31 | 73515666vl1 | Otopná tělesa panelová Klasik 22 550/800, určené pro rekonstrukce rozteč připojení 50 cm | kus | 1 |  | 0 |  | 0 |  | 0 | 12 | 0 | 0.02904 | 0.03 | 0 | 0 |  | Vlastní | Indiv | 0.945 | 0.95 |  | Práce | Běžná |  |  |  | POL1_0
|  | určené pro rekonstrukce | [25 empty] | POP
|  | z bočním připojením G1/2" | [25 empty] | POP
|  | max. provozní přetlak 1,0 MPa | [25 empty] | POP
32 | 73515666vl2 | Otopná tělesa panelová Klasik 22 550/900, určené pro rekonstrukce rozteč připojení 50 cm | kus | 3 |  | 0 |  | 0 |  | 0 | 12 | 0 | 0.03267 | 0.1 | 0 | 0 |  | Vlastní | Indiv | 0.945 | 2.84 |  | Práce | Běžná |  |  |  | POL1_0
|  | určené pro rekonstrukce | [25 empty] | POP
|  | z bočním připojením G1/2" | [25 empty] | POP
|  | max. provozní přetlak 1,0 MPa | [25 empty] | POP
33 | 73515666vl3 | Otopná tělesa panelová Klasik 22 550/1000, určené pro rekonstrukce rozteč připojení 50 cm | kus | 4 |  | 0 |  | 0 |  | 0 | 12 | 0 | 0.0363 | 0.15 | 0 | 0 |  | Vlastní | Indiv | 0.953 | 3.81 |  | Práce | Běžná |  |  |  | POL1_0
|  | určené pro rekonstrukce | [25 empty] | POP
|  | z bočním připojením G1/2" | [25 empty] | POP
|  | max. provozní přetlak 1,0 MPa | [25 empty] | POP
34 | 73515666vl4 | Otopná tělesa panelová Klasik 22 550/1200, určené pro rekonstrukce rozteč připojení 50 cm | kus | 1 |  | 0 |  | 0 |  | 0 | 12 | 0 | 0.04356 | 0.04 | 0 | 0 |  | Vlastní | Indiv | 1 | 1 |  | Práce | Běžná |  |  |  | POL1_0
|  | určené pro rekonstrukce | [25 empty] | POP
|  | z bočním připojením G1/2" | [25 empty] | POP
|  | max. provozní přetlak 1,0 MPa | [25 empty] | POP
35 | 73515676vl5 | Otopná tělesa panelová Klasik 33 550/1200, určené pro rekonstrukce rozteč připojení 50 cm | kus | 4 |  | 0 |  | 0 |  | 0 | 12 | 0 | 0.06612 | 0.26 | 0 | 0 |  | Vlastní | Indiv | 1.177 | 4.71 |  | Práce | Běžná |  |  |  | POL1_0
|  | určené pro rekonstrukce | [25 empty] | POP
|  | z bočním připojením G1/2" | [25 empty] | POP
|  | max. provozní přetlak 1,0 MPa | [25 empty] | POP
36 | 735156920R00 | Tlakové zkoušky otopných těles 20-22 | kus | 10 |  | 0 |  | 0 |  | 0 | 12 | 0 | 0 | 0 | 0 | 0 |  | Vlastní | Indiv | 0.617 | 6.17 |  | Práce | Běžná |  |  |  | POL1_0
37 | 735156930R00 | Tlakové zkoušky otopných těles 33 | kus | 4 |  | 0 |  | 0 |  | 0 | 12 | 0 | 0 | 0 | 0 | 0 |  | Vlastní | Indiv | 0.929 | 3.72 |  | Práce | Běžná |  |  |  | POL1_0
38 | 735157666R00 | Otopné těleso panelové VKM, 22, v. 600 mm, dl. 1000 mm | kus | 1 |  | 0 |  | 0 |  | 0 | 12 | 0 | 0.0363 | 0.04 | 0 | 0 |  | Vlastní | Indiv | 0.953 | 0.95 |  | Práce | Běžná |  |  |  | POL1_0
|  | Označení Ventil kompakt (VK) specifikuje: | [25 empty] | POP
|  | - ocelové deskové těleso v kompatním provedení vč. integrovaného ventilu | [25 empty] | POP
|  | Označení VKM specifikuje | [25 empty] | POP
|  | - Ventil kompakt middle - spodní středové napojení ot. tělesa | [25 empty] | POP
|  | """ """ | [25 empty] | POP
|  | s vestavěnou ventilovou vložkou s přednastavením | [25 empty] | POP
|  | kv=0,05-0,75 m3/h (ventil s termostatickou hlavicí) | [25 empty] | POP
|  | se středovým spodním připojením G1/2" rozteč 50 mm. | [25 empty] | POP
|  | max. provozní přetlak 1,0 MPa | [25 empty] | POP
39 | 735159111R00 | bez ohledu na počet desek, délky do 1600 mm, bez dodávky materiálu | kus | 14 |  | 0 |  | 0 |  | 0 | 12 | 0 | 0 | 0 | 0 | 0 |  | RTS 25/ I | RTS 25/ I | 0.868 | 12.15 |  | Práce | Běžná |  |  |  | POL1_0
40 | 735171107R00 | Těleso trubkové KLT 1220.450 | kus | 2 |  | 0 |  | 0 |  | 0 | 12 | 0 | 0.0089 | 0.02 | 0 | 0 |  | Vlastní | Indiv | 0.903 | 1.81 |  | Práce | Běžná |  |  |  | POL1_0
41 | 735171108R00 | Těleso trubkové KLT 1220.600 | kus | 3 |  | 0 |  | 0 |  | 0 | 12 | 0 | 0.0109 | 0.03 | 0 | 0 |  | Vlastní | Indiv | 0.913 | 2.74 |  | Práce | Běžná |  |  |  | POL1_0
42 | 735171111R00 | Těleso trubkové KLT 1500.600 | kus | 1 |  | 0 |  | 0 |  | 0 | 12 | 0 | 0.0138 | 0.01 | 0 | 0 |  | Vlastní | Indiv | 0.948 | 0.95 |  | Práce | Běžná |  |  |  | POL1_0
43 | 735179110R00 | Montáž otopných těles koupelnových (žebříků) | kus | 6 |  | 0 |  | 0 |  | 0 | 12 | 0 | 2e-05 | 0 | 0 | 0 |  | Vlastní | Indiv | 0.868 | 5.21 |  | Práce | Běžná |  |  |  | POL1_0
44 | 735291800R00 | otopných těles, registrů, konvektorů do odpadu | kus | 100 |  | 0 |  | 0 |  | 0 | 12 | 0 | 1e-05 | 0 | 0.00075 | 0.08 |  | RTS 25/ I | RTS 25/ I | 0.029 | 2.9 |  | Práce | Běžná |  |  |  | POL1_0
45 | 735890801R00 | Přemístění demont. hmot - otop. těles, H do 6 m | t | 2.5 |  | 0 |  | 0 |  | 0 | 12 | 0 | 0 | 0 | 0 | 0 |  | RTS 25/ I | Indiv | 3.074 | 7.69 |  | Práce | Běžná |  |  |  | POL1_0
46 | 998735101R00 | v objektech výšky do 6 m | t | 0.68201 |  | 0 |  | 0 |  | 0 | 12 | 0 | 0 | 0 | 0 | 0 |  | RTS 25/ I | RTS 25/ I | 3.075 | 2.1 |  | Přesun hmot | Běžná |  |  |  | POL7_0
|  | Hmotnosti z položek s pořadovými čísly: : | [25 empty] | VV | 0
|  | 31,32,33,34,35,38,40,41,42,43,44, : | [25 empty] | VV | 0
|  | Součet: : 0,68201 |  | 0.68201 | [23 empty] | VV | 0
Díl: | 783 | Nátěry |  |  |  | 0 |  | 0 |  | 0 |  | 0 |  | 0.01 |  | 0 |  |  |  |  | 11.72 | [6 empty] | DIL
47 | 783424240R00 | Nátěr syntet. potrubí do DN 50 mm Z+1x +1x email | m | 60 |  | 0 |  | 0 |  | 0 | 12 | 0 | 7e-05 | 0 | 0 | 0 |  | RTS 25/ I | Indiv | 0.089 | 5.34 |  | Práce | Běžná |  |  |  | POL1_0
48 | 783424740R00 | Nátěr syntetický potrubí do DN 50 mm základní | m | 220 |  | 0 |  | 0 |  | 0 | 12 | 0 | 3e-05 | 0.01 | 0 | 0 |  | Vlastní | Indiv | 0.029 | 6.38 |  | Práce | Běžná |  |  |  | POL1_0
|  | dvojnásobný nátěr stávajících koupelnových stoupaček ve všech patrech | [25 empty] | POP
Díl: | D96 | Přesuny suti a vybouraných hmot |  |  |  | 0 |  | 0 |  | 0 |  | 0 |  | 0 |  | 0 |  |  |  |  | 12.24 | [6 empty] | DIL
49 | 979011221R00 | Svislá doprava suti a vybouraných hmot nošením za prvé podlaží pod základním podlažím | t | 2.5235 |  | 0 |  | 0 |  | 0 | 12 | 0 | 0 | 0 | 0 | 0 | 801-3 | RTS 25/ I | RTS 25/ I | 2.067 | 5.22 |  | Přesun suti | Běžná |  |  |  | POL8_
|  | suť v 1.PP | [25 empty] | POP
|  | Demontážní hmotnosti z položek s pořadovými čísly: : | [25 empty] | VV | 0
|  | 1,9,19,30,44, : | [25 empty] | VV | 0
|  | Součet: : 2,52350 |  | 2.5235 | [23 empty] | VV | 0
50 | 979081111R00 | Odvoz suti a vybouraných hmot na skládku do 1 km | t | 2.5235 |  | 0 |  | 0 |  | 0 | 12 | 0 | 0 | 0 | 0 | 0 | 801-3 | RTS 25/ I | RTS 25/ I | 0.49 | 1.24 |  | Přesun suti | Běžná |  |  |  | POL8_
|  | Včetně naložení na dopravní prostředek a složení na skládku, bez poplatku za skládku. | [25 empty] | POP
|  | Demontážní hmotnosti z položek s pořadovými čísly: : | [25 empty] | VV | 0
|  | 1,9,19,30,44, : | [25 empty] | VV | 0
|  | Součet: : 2,52350 |  | 2.5235 | [23 empty] | VV | 0
51 | 979081121R00 | Odvoz suti a vybouraných hmot na skládku příplatek za každý další 1 km | t | 47.9465 |  | 0 |  | 0 |  | 0 | 12 | 0 | 0 | 0 | 0 | 0 | 801-3 | RTS 25/ I | RTS 25/ I | 0 | 0 |  | Přesun suti | Běžná |  |  |  | POL8_
|  | Demontážní hmotnosti z položek s pořadovými čísly: : | [25 empty] | VV | 0
|  | 1,9,19,30,44, : | [25 empty] | VV | 0
|  | Součet: : 47,94650 |  | 47.9465 | [23 empty] | VV | 0
52 | 979999978R00 | Poplatek za recyklaci, beton lehce vyztužený, kusovost do 1600 cm2, skupina 17 01 01 z Katalogu odpadů | t | 2.5235 |  | 0 |  | 0 |  | 0 | 12 | 0 | 0 | 0 | 0 | 0 | 801-3 | RTS 25/ I | RTS 25/ I | 0 | 0 |  | Přesun suti | Běžná |  |  |  | POL8_
|  | Demontážní hmotnosti z položek s pořadovými čísly: : | [25 empty] | VV | 0
|  | 1,9,19,30,44, : | [25 empty] | VV | 0
|  | Součet: : 2,52350 |  | 2.5235 | [23 empty] | VV | 0
53 | 979087311R00 | Vodorovné přemístění suti nošením k místu nakládky vodorovné přemístění suti nošením nebo přehozením, na vzdálenost 10 m | t | 2.5235 |  | 0 |  | 0 |  | 0 | 12 | 0 | 0 | 0 | 0 | 0 | 800-2 | RTS 25/ I | RTS 25/ I | 0.752 | 1.9 |  | Přesun suti | Běžná |  |  |  | POL8_
|  | nebo vybouraných hmot nošením nebo přehazováním k místu nakládky přístupnému normálním dopravním prostředkům do 10 m, | [25 empty] | SPI |  | nebo vybouraných hmot nošením nebo přehazováním k místu nakládky přístupnému normálním dopravním prostředkům do 10 m,
|  | S naložením suti nebo vybouraných hmot do dopravního prostředku a na jejich vyložením, popřípadě přeložením na normální dopravní prostředek. | [25 empty] | POP |  | S naložením suti nebo vybouraných hmot do dopravního prostředku a na jejich vyložením, popřípadě přeložením na normální dopravní prostředek.
|  | Demontážní hmotnosti z položek s pořadovými čísly: : | [25 empty] | VV | 0
|  | 1,9,19,30,44, : | [25 empty] | VV | 0
|  | Součet: : 2,52350 |  | 2.5235 | [23 empty] | VV | 0
54 | 979087391R00 | Vodorovné přemístění suti nošením k místu nakládky příplatek za každých dalších i započatých 10 m vzdálenosti suti, | t | 10.094 |  | 0 |  | 0 |  | 0 | 12 | 0 | 0 | 0 | 0 | 0 | 800-2 | RTS 25/ I | RTS 25/ I | 0.36 | 3.63 |  | Přesun suti | Běžná |  |  |  | POL8_
|  | nebo vybouraných hmot nošením nebo přehazováním k místu nakládky přístupnému normálním dopravním prostředkům do 10 m, | [25 empty] | SPI |  | nebo vybouraných hmot nošením nebo přehazováním k místu nakládky přístupnému normálním dopravním prostředkům do 10 m,
|  | Demontážní hmotnosti z položek s pořadovými čísly: : | [25 empty] | VV | 0
|  | 1,9,19,30,44, : | [25 empty] | VV | 0
|  | Součet: : 10,09400 |  | 10.094 | [23 empty] | VV | 0
55 | 979088212R00 | Nakládání suti a vybouraných hmot nakládání suti a vybouraných hmot na dopravní prostředky pro vodorovné přemístění | t | 2.5235 |  | 0 |  | 0 |  | 0 | 12 | 0 | 0 | 0 | 0 | 0 | 800-2 | RTS 25/ I | RTS 25/ I | 0.099 | 0.25 |  | Přesun suti | Běžná |  |  |  | POL8_
|  | na dopravní prostředky pro vodorovné přemístění, | [25 empty] | SPI
|  | Demontážní hmotnosti z položek s pořadovými čísly: : | [25 empty] | VV | 0
|  | 1,9,19,30,44, : | [25 empty] | VV | 0
|  | Součet: : 2,52350 |  | 2.5235 | [23 empty] | VV | 0
[26 empty] | 12 | 21 | DPH
| Celkem |  |  |  |  | 0 | [19 empty] | 0 | 0 | SUM
END
Note on S6: Jedná se o informaci, zda se jedná o položku, která je do rozpočtu zadána z cenové soustavy RTS, nebo vlastní.
Note on T6: Jedná se o název CÚ, která je zadána u položky rozpočtu

## 001 D.1.4 Pol
Položkový soupis prací a dodávek | [27 empty] | #TypZaznamu#
S: | 3193 | Brodská č.p.1905, č.or.33 - svob.č.5, Žďár n.S. - stavební úpravy bytů v 1.NP po azyl.ubytovně | [25 empty] | STA
O: | 001 | Stavební úpravy bytů v 1.NP po azyl.ubytovně, změna hlavního vstupu | [22 empty] | STA |  |  | OBJ
R: | D.1.4 | Silnoproud | [25 empty] | ROZ
P.č. | Číslo položky | Název položky | MJ | Množství | Cena / MJ | Celkem | Dodávka | Dodávka celk. | Montáž | Montáž celk. | DPH | Cena s DPH | Hmotnost / MJ | Hmotnost celk.(t) | Dem. hmotnost / MJ | Dem. hmotnost celk.(t) | Ceník | Cen. soustava / platnost | Cenová úroveň | Nhod / MJ | Nhod celk. | Dodavatel | Typ položky | Stav položky
Díl: | M21.004 | ROZVADĚČE |  |  |  | 0 |  | 0 |  | 0 |  | 0 |  | 0 |  | 0 |  |  |  |  | 0 | [6 empty] | DIL
1 | 210-001 | D+M RB rozvaděč bytu | ks | 6 |  | 0 |  | 0 |  | 0 | 12 | 0 | 0 | 0 | 0 | 0 |  | Vlastní | Indiv | 0 | 0 |  | Práce | Běžná |  |  |  | POL1_
2 | 210-002 | D+M R4 rozvaděč společných prostor | ks | 1 |  | 0 |  | 0 |  | 0 | 12 | 0 | 0 | 0 | 0 | 0 |  | Vlastní | Indiv | 0 | 0 |  | Práce | Běžná |  |  |  | POL1_
Díl: | M21.007 | Materiál |  |  |  | 0 |  | 0 |  | 0 |  | 0 |  | 0 |  | 0 |  |  |  |  | 0 | [6 empty] | DIL
3 | 211-001 | D+M silový kabel CYKY 3O-1,5 | m | 580 |  | 0 |  | 0 |  | 0 | 12 | 0 | 0 | 0 | 0 | 0 |  | Vlastní | Indiv | 0 | 0 |  | Práce | Běžná |  |  |  | POL1_
4 | 211-002 | D+M silový kabel CYKY 3J-1,5 | m | 950 |  | 0 |  | 0 |  | 0 | 12 | 0 | 0 | 0 | 0 | 0 |  | Vlastní | Indiv | 0 | 0 |  | Práce | Běžná |  |  |  | POL1_
5 | 211-003 | D+M silový kabel CYKY 3J-2,5 | m | 580 |  | 0 |  | 0 |  | 0 | 12 | 0 | 0 | 0 | 0 | 0 |  | Vlastní | Indiv | 0 | 0 |  | Práce | Běžná |  |  |  | POL1_
6 | 211-004 | D+M silový kabel CYKY 5J-2,5 | m | 100 |  | 0 |  | 0 |  | 0 | 12 | 0 | 0 | 0 | 0 | 0 |  | Vlastní | Indiv | 0 | 0 |  | Práce | Běžná |  |  |  | POL1_
7 | 211-005 | D+M silový kabel CYKY 5J-6 | m | 40 |  | 0 |  | 0 |  | 0 | 12 | 0 | 0 | 0 | 0 | 0 |  | Vlastní | Indiv | 0 | 0 |  | Práce | Běžná |  |  |  | POL1_
8 | 211-006 | D+M silový kabel H07RN 5J-2,5 | m | 30 |  | 0 |  | 0 |  | 0 | 12 | 0 | 0 | 0 | 0 | 0 |  | Vlastní | Indiv | 0 | 0 |  | Práce | Běžná |  |  |  | POL1_
9 | 211-007 | D+M vodič izolovaný Cu 6 č | m | 210 |  | 0 |  | 0 |  | 0 | 12 | 0 | 0 | 0 | 0 | 0 |  | Vlastní | Indiv | 0 | 0 |  | Práce | Běžná |  |  |  | POL1_
10 | 211-008 | D+M vodič izolovaný Cu 6 m | m | 70 |  | 0 |  | 0 |  | 0 | 12 | 0 | 0 | 0 | 0 | 0 |  | Vlastní | Indiv | 0 | 0 |  | Práce | Běžná |  |  |  | POL1_
11 | 211-009 | D+M vodič izolovaný Cu 6 žz | m | 70 |  | 0 |  | 0 |  | 0 | 12 | 0 | 0 | 0 | 0 | 0 |  | Vlastní | Indiv | 0 | 0 |  | Práce | Běžná |  |  |  | POL1_
12 | 211-010 | D+M vodič izolovaný Cu 4 žz | m | 60 |  | 0 |  | 0 |  | 0 | 12 | 0 | 0 | 0 | 0 | 0 |  | Vlastní | Indiv | 0 | 0 |  | Práce | Běžná |  |  |  | POL1_
13 | 211-011 | D+M vodič izolovaný Cu 2,5 žz | m | 60 |  | 0 |  | 0 |  | 0 | 12 | 0 | 0 | 0 | 0 | 0 |  | Vlastní | Indiv | 0 | 0 |  | Práce | Běžná |  |  |  | POL1_
14 | 211-012 | D+M spínač jednopólový řazení 1 kompl | ks | 17 |  | 0 |  | 0 |  | 0 | 12 | 0 | 0 | 0 | 0 | 0 |  | Vlastní | Indiv | 0 | 0 |  | Práce | Běžná |  |  |  | POL1_
15 | 211-013 | D+M spínač jednopólový řazení 5 kompl | ks | 6 |  | 0 |  | 0 |  | 0 | 12 | 0 | 0 | 0 | 0 | 0 |  | Vlastní | Indiv | 0 | 0 |  | Práce | Běžná |  |  |  | POL1_
16 | 211-014 | D+M spínač jednopólový řazení 6 kompl | ks | 13 |  | 0 |  | 0 |  | 0 | 12 | 0 | 0 | 0 | 0 | 0 |  | Vlastní | Indiv | 0 | 0 |  | Práce | Běžná |  |  |  | POL1_
17 | 211-015 | D+M spínač jednopólový řazení 2x6 kompl | ks | 3 |  | 0 |  | 0 |  | 0 | 12 | 0 | 0 | 0 | 0 | 0 |  | Vlastní | Indiv | 0 | 0 |  | Práce | Běžná |  |  |  | POL1_
18 | 211-016 | D+M spínač jednopólový řazení 7 kompl | ks | 1 |  | 0 |  | 0 |  | 0 | 12 | 0 | 0 | 0 | 0 | 0 |  | Vlastní | Indiv | 0 | 0 |  | Práce | Běžná |  |  |  | POL1_
19 | 211-017 | D+M tlačítkový ovladač s kontrolkou kompl | ks | 44 |  | 0 |  | 0 |  | 0 | 12 | 0 | 0 | 0 | 0 | 0 |  | Vlastní | Indiv | 0 | 0 |  | Práce | Běžná |  |  |  | POL1_
20 | 211-018 | D+M trojpólový sporákový spínač 16A kompl | ks | 6 |  | 0 |  | 0 |  | 0 | 12 | 0 | 0 | 0 | 0 | 0 |  | Vlastní | Indiv | 0 | 0 |  | Práce | Běžná |  |  |  | POL1_
21 | 211-019 | D+M pohybové čidlo s detektorem přítomnosti kompl | ks | 28 |  | 0 |  | 0 |  | 0 | 12 | 0 | 0 | 0 | 0 | 0 |  | Vlastní | Indiv | 0 | 0 |  | Práce | Běžná |  |  |  | POL1_
22 | 211-020 | D+M pohybové čidlo v krytí IP 44 kompl | ks | 1 |  | 0 |  | 0 |  | 0 | 12 | 0 | 0 | 0 | 0 | 0 |  | Vlastní | Indiv | 0 | 0 |  | Práce | Běžná |  |  |  | POL1_
23 | 211-021 | D+M přepěťová ochrana T2 na stěnu 1pól kompl | ks | 1 |  | 0 |  | 0 |  | 0 | 12 | 0 | 0 | 0 | 0 | 0 |  | Vlastní | Indiv | 0 | 0 |  | Práce | Běžná |  |  |  | POL1_
24 | 211-022 | D+M zásuvka 230V, 16A kompl | ks | 103 |  | 0 |  | 0 |  | 0 | 12 | 0 | 0 | 0 | 0 | 0 |  | Vlastní | Indiv | 0 | 0 |  | Práce | Běžná |  |  |  | POL1_
25 | 211-023 | D+M krabice přístrojová | ks | 199 |  | 0 |  | 0 |  | 0 | 12 | 0 | 0 | 0 | 0 | 0 |  | Vlastní | Indiv | 0 | 0 |  | Práce | Běžná |  |  |  | POL1_
26 | 211-024 | D+M krabice rozpojovací | ks | 275 |  | 0 |  | 0 |  | 0 | 12 | 0 | 0 | 0 | 0 | 0 |  | Vlastní | Indiv | 0 | 0 |  | Práce | Běžná |  |  |  | POL1_
27 | 211-025 | D+M Krabice 100 s průchodkami | ks | 6 |  | 0 |  | 0 |  | 0 | 12 | 0 | 0 | 0 | 0 | 0 |  | Vlastní | Indiv | 0 | 0 |  | Práce | Běžná |  |  |  | POL1_
28 | 211-026 | D+M trubka d = 25 | m | 20 |  | 0 |  | 0 |  | 0 | 12 | 0 | 0 | 0 | 0 | 0 |  | Vlastní | Indiv | 0 | 0 |  | Práce | Běžná |  |  |  | POL1_
29 | 211-027 | D+M trubka d = 32 | m | 80 |  | 0 |  | 0 |  | 0 | 12 | 0 | 0 | 0 | 0 | 0 |  | Vlastní | Indiv | 0 | 0 |  | Práce | Běžná |  |  |  | POL1_
30 | 211-028 | D+M kabelový žlab drátěný 50x50mm kompl | m | 80 |  | 0 |  | 0 |  | 0 | 12 | 0 | 0 | 0 | 0 | 0 |  | Vlastní | Indiv | 0 | 0 |  | Práce | Běžná |  |  |  | POL1_
Díl: | M21.010 | SVÍTIDLA viz tabulka svítidel |  |  |  | 0 |  | 0 |  | 0 |  | 0 |  | 0 |  | 0 |  |  |  |  | 0 | [6 empty] | DIL
31 | 212-001 | D+M svítidla_typ A | ks | 10 |  | 0 |  | 0 |  | 0 | 12 | 0 | 0 | 0 | 0 | 0 |  | Vlastní | Indiv | 0 | 0 |  | Práce | Běžná |  |  |  | POL1_
32 | 212-002 | D+M svítidla_typ B | ks | 5 |  | 0 |  | 0 |  | 0 | 12 | 0 | 0 | 0 | 0 | 0 |  | Vlastní | Indiv | 0 | 0 |  | Práce | Běžná |  |  |  | POL1_
33 | 212-003 | D+M svítidla_typ C | ks | 6 |  | 0 |  | 0 |  | 0 | 12 | 0 | 0 | 0 | 0 | 0 |  | Vlastní | Indiv | 0 | 0 |  | Práce | Běžná |  |  |  | POL1_
34 | 212-004 | D+M svítidla_typ D | ks | 4 |  | 0 |  | 0 |  | 0 | 12 | 0 | 0 | 0 | 0 | 0 |  | Vlastní | Indiv | 0 | 0 |  | Práce | Běžná |  |  |  | POL1_
35 | 212-005 | D+M svítidla_typ E | ks | 1 |  | 0 |  | 0 |  | 0 | 12 | 0 | 0 | 0 | 0 | 0 |  | Vlastní | Indiv | 0 | 0 |  | Práce | Běžná |  |  |  | POL1_
36 | 212-006 | D+M svítidla_typ F | ks | 6 |  | 0 |  | 0 |  | 0 | 12 | 0 | 0 | 0 | 0 | 0 |  | Vlastní | Indiv | 0 | 0 |  | Práce | Běžná |  |  |  | POL1_
37 | 212-007 | D+M svítidla_typ H | ks | 7 |  | 0 |  | 0 |  | 0 | 12 | 0 | 0 | 0 | 0 | 0 |  | Vlastní | Indiv | 0 | 0 |  | Práce | Běžná |  |  |  | POL1_
38 | 212-008 | D+M svítidla_typ N1 | ks | 3 |  | 0 |  | 0 |  | 0 | 12 | 0 | 0 | 0 | 0 | 0 |  | Vlastní | Indiv | 0 | 0 |  | Práce | Běžná |  |  |  | POL1_
39 | 212-009 | D+M svítidla_typ N2 | ks | 12 |  | 0 |  | 0 |  | 0 | 12 | 0 | 0 | 0 | 0 | 0 |  | Vlastní | Indiv | 0 | 0 |  | Práce | Běžná |  |  |  | POL1_
40 | 212-010 | D+M svítidla_typ N3 | ks | 4 |  | 0 |  | 0 |  | 0 | 12 | 0 | 0 | 0 | 0 | 0 |  | Vlastní | Indiv | 0 | 0 |  | Práce | Běžná |  |  |  | POL1_
Díl: | M21.011 | HZS ELEKTROMONTÁŽE SILNOPROUDÉ |  |  |  | 0 |  | 0 |  | 0 |  | 0 |  | 0 |  | 0 |  |  |  |  | 0 | [6 empty] | DIL
41 | 213-001 | Vyhledání stávajících rozvodů | hod | 12 |  | 0 |  | 0 |  | 0 | 12 | 0 | 0 | 0 | 0 | 0 |  | Vlastní | Indiv | 0 | 0 |  | Práce | Běžná |  |  |  | POL1_
42 | 213-002 | Částečná demontáž stávajících rozvodů v upravované části | hod | 16 |  | 0 |  | 0 |  | 0 | 12 | 0 | 0 | 0 | 0 | 0 |  | Vlastní | Indiv | 0 | 0 |  | Práce | Běžná |  |  |  | POL1_
43 | 213-003 | Označení kabelů připojovaných do nového rozvaděče | hod | 4 |  | 0 |  | 0 |  | 0 | 12 | 0 | 0 | 0 | 0 | 0 |  | Vlastní | Indiv | 0 | 0 |  | Práce | Běžná |  |  |  | POL1_
44 | 213-004 | Demontáž svítidel na chodbách v1PP a1NP (18ks) včetně přip. kabelů | hod | 20 |  | 0 |  | 0 |  | 0 | 12 | 0 | 0 | 0 | 0 | 0 |  | Vlastní | Indiv | 0 | 0 |  | Práce | Běžná |  |  |  | POL1_
45 | 213-005 | Demontáž stávajících rozvaděčů | hod | 20 |  | 0 |  | 0 |  | 0 | 12 | 0 | 0 | 0 | 0 | 0 |  | Vlastní | Indiv | 0 | 0 |  | Práce | Běžná |  |  |  | POL1_
46 | 213-006 | Úprava stávajících rozvaděčů měření pro nové vývody | hod | 16 |  | 0 |  | 0 |  | 0 | 12 | 0 | 0 | 0 | 0 | 0 |  | Vlastní | Indiv | 0 | 0 |  | Práce | Běžná |  |  |  | POL1_
47 | 213-007 | Úprava stáv. rozvodů v prostoru 1PP pro připojení rozvaděčů bytu | hod | 16 |  | 0 |  | 0 |  | 0 | 12 | 0 | 0 | 0 | 0 | 0 |  | Vlastní | Indiv | 0 | 0 |  | Práce | Běžná |  |  |  | POL1_
48 | 213-008 | Sekací práce včetně začištění | Soubor | 1 |  | 0 |  | 0 |  | 0 | 12 | 0 | 0 | 0 | 0 | 0 |  | Vlastní | Indiv | 0 | 0 |  | Práce | Běžná |  |  |  | POL1_
49 | 213-009 | Likvidace odpadů | Soubor | 1 |  | 0 |  | 0 |  | 0 | 12 | 0 | 0 | 0 | 0 | 0 |  | Vlastní | Indiv | 0 | 0 |  | Práce | Běžná |  |  |  | POL1_
50 | 213-010 | Revize nových el. rozvodů | hod | 20 |  | 0 |  | 0 |  | 0 | 12 | 0 | 0 | 0 | 0 | 0 |  | Vlastní | Indiv | 0 | 0 |  | Práce | Běžná |  |  |  | POL1_
[26 empty] | 12 | 21 | DPH
| Celkem |  |  |  |  | 0 | [19 empty] | 0 | 0 | SUM
END
Note on S6: Jedná se o informaci, zda se jedná o položku, která je do rozpočtu zadána z cenové soustavy RTS, nebo vlastní.
Note on T6: Jedná se o název CÚ, která je zadána u položky rozpočtu

## 001 D.1.5 Pol
Položkový soupis prací a dodávek | [27 empty] | #TypZaznamu#
S: | 3193 | Brodská č.p.1905, č.or.33 - svob.č.5, Žďár n.S. - stavební úpravy bytů v 1.NP po azyl.ubytovně | [25 empty] | STA
O: | 001 | Stavební úpravy bytů v 1.NP po azyl.ubytovně, změna hlavního vstupu | [22 empty] | STA |  |  | OBJ
R: | D.1.5 | Slaboproud | [25 empty] | ROZ
P.č. | Číslo položky | Název položky | MJ | Množství | Cena / MJ | Celkem | Dodávka | Dodávka celk. | Montáž | Montáž celk. | DPH | Cena s DPH | Hmotnost / MJ | Hmotnost celk.(t) | Dem. hmotnost / MJ | Dem. hmotnost celk.(t) | Ceník | Cen. soustava / platnost | Cenová úroveň | Nhod / MJ | Nhod celk. | Dodavatel | Typ položky | Stav položky
Díl: | M22.1 | Slaboproud |  |  |  | 0 |  | 0 |  | 0 |  | 0 |  | 0 |  | 0 |  |  |  |  | 0 | [6 empty] | DIL
1 | 221-001 | D+M domovní videotelefon s kamerou pro 34 úč. 1 vchod kompl | ks | 1 |  | 0 |  | 0 |  | 0 | 12 | 0 | 0 | 0 | 0 | 0 |  | Vlastní | Indiv | 0 | 0 |  | Práce | Běžná |  |  |  | POL1_9
2 | 221-002 | D+M domovní videotelefon s tlačítkem | ks | 34 |  | 0 |  | 0 |  | 0 | 12 | 0 | 0 | 0 | 0 | 0 |  | Vlastní | Indiv | 0 | 0 |  | Práce | Běžná |  |  |  | POL1_9
3 | 221-003 | D+M dveřní zámek domovního telefonu kompl | ks | 1 |  | 0 |  | 0 |  | 0 | 12 | 0 | 0 | 0 | 0 | 0 |  | Vlastní | Indiv | 0 | 0 |  | Práce | Běžná |  |  |  | POL1_9
4 | 221-004 | D+M bezkontaktní čtečka vč. interface kompl | ks | 1 |  | 0 |  | 0 |  | 0 | 12 | 0 | 0 | 0 | 0 | 0 |  | Vlastní | Indiv | 0 | 0 |  | Práce | Běžná |  |  |  | POL1_9
5 | 221-005 | D+M bezkontaktní přívěšek pro vstup do objektu kompl | ks | 70 |  | 0 |  | 0 |  | 0 | 12 | 0 | 0 | 0 | 0 | 0 |  | Vlastní | Indiv | 0 | 0 |  | Práce | Běžná |  |  |  | POL1_9
6 | 221-006 | D+M kamerový systém - 1ks kamery 4mpix + nahrávací zařízení | ks | 1 |  | 0 |  | 0 |  | 0 | 12 | 0 | 0 | 0 | 0 | 0 |  | Vlastní | Indiv | 0 | 0 |  | Práce | Běžná |  |  |  | POL1_9
7 | 221-007 | D+M datový kabel FTP cat 5e | m | 40 |  | 0 |  | 0 |  | 0 | 12 | 0 | 0 | 0 | 0 | 0 |  | Vlastní | Indiv | 0 | 0 |  | Práce | Běžná |  |  |  | POL1_9
8 | 221-008 | D+M datový kabel UTP cat 5e | m | 880 |  | 0 |  | 0 |  | 0 | 12 | 0 | 0 | 0 | 0 | 0 |  | Vlastní | Indiv | 0 | 0 |  | Práce | Běžná |  |  |  | POL1_9
9 | 221-009 | D+M sdělovací kabel JYTY 2x0,8 | m | 880 |  | 0 |  | 0 |  | 0 | 12 | 0 | 0 | 0 | 0 | 0 |  | Vlastní | Indiv | 0 | 0 |  | Práce | Běžná |  |  |  | POL1_9
10 | 221-010 | D+M sdělovací kabel JYTY 4x1 | m | 480 |  | 0 |  | 0 |  | 0 | 12 | 0 | 0 | 0 | 0 | 0 |  | Vlastní | Indiv | 0 | 0 |  | Práce | Běžná |  |  |  | POL1_9
11 | 221-011 | D+M televizní kabel např.Belden H121 Cu PVC | m | 380 |  | 0 |  | 0 |  | 0 | 12 | 0 | 0 | 0 | 0 | 0 |  | Vlastní | Indiv | 0 | 0 |  | Práce | Běžná |  |  |  | POL1_9
12 | 221-012 | D+M tlačítkový ovladač | ks | 34 |  | 0 |  | 0 |  | 0 | 12 | 0 | 0 | 0 | 0 | 0 |  | Vlastní | Indiv | 0 | 0 |  | Práce | Běžná |  |  |  | POL1_9
13 | 221-013 | D+M koncová zásuvka televizní | ks | 10 |  | 0 |  | 0 |  | 0 | 12 | 0 | 0 | 0 | 0 | 0 |  | Vlastní | Indiv | 0 | 0 |  | Práce | Běžná |  |  |  | POL1_9
14 | 221-014 | D+M tlačítko zasklené požární | ks | 3 |  | 0 |  | 0 |  | 0 | 12 | 0 | 0 | 0 | 0 | 0 |  | Vlastní | Indiv | 0 | 0 |  | Práce | Běžná |  |  |  | POL1_9
15 | 221-015 | D+M krabice přístrojová | ks | 39 |  | 0 |  | 0 |  | 0 | 12 | 0 | 0 | 0 | 0 | 0 |  | Vlastní | Indiv | 0 | 0 |  | Práce | Běžná |  |  |  | POL1_9
16 | 221-016 | D+M krabice odbočná | ks | 92 |  | 0 |  | 0 |  | 0 | 12 | 0 | 0 | 0 | 0 | 0 |  | Vlastní | Indiv | 0 | 0 |  | Práce | Běžná |  |  |  | POL1_9
17 | 221-017 | D+M Krabice 125 | ks | 12 |  | 0 |  | 0 |  | 0 | 12 | 0 | 0 | 0 | 0 | 0 |  | Vlastní | Indiv | 0 | 0 |  | Práce | Běžná |  |  |  | POL1_9
18 | 221-018 | D+M Krabice 100 | ks | 34 |  | 0 |  | 0 |  | 0 | 12 | 0 | 0 | 0 | 0 | 0 |  | Vlastní | Indiv | 0 | 0 |  | Práce | Běžná |  |  |  | POL1_9
19 | 221-019 | D+M trubka d = 20 | m | 320 |  | 0 |  | 0 |  | 0 | 12 | 0 | 0 | 0 | 0 | 0 |  | Vlastní | Indiv | 0 | 0 |  | Práce | Běžná |  |  |  | POL1_9
20 | 221-020 | D+M trubka d = 25 | m | 485 |  | 0 |  | 0 |  | 0 | 12 | 0 | 0 | 0 | 0 | 0 |  | Vlastní | Indiv | 0 | 0 |  | Práce | Běžná |  |  |  | POL1_9
21 | 221-021 | D+M trubka d = 32 | m | 315 |  | 0 |  | 0 |  | 0 | 12 | 0 | 0 | 0 | 0 | 0 |  | Vlastní | Indiv | 0 | 0 |  | Práce | Běžná |  |  |  | POL1_9
22 | 221-022 | Vyhledání stávajících rozvodů slaboproudých | hod | 16 |  | 0 |  | 0 |  | 0 | 12 | 0 | 0 | 0 | 0 | 0 |  | Vlastní | Indiv | 0 | 0 |  | Práce | Běžná |  |  |  | POL1_9
23 | 221-023 | Demontáž stávajících rozvodů domácího telefonu včetně zařízení | hod | 16 |  | 0 |  | 0 |  | 0 | 12 | 0 | 0 | 0 | 0 | 0 |  | Vlastní | Indiv | 0 | 0 |  | Práce | Běžná |  |  |  | POL1_9
24 | 221-024 | Úpravy stávajících rozvodů televize | hod | 10 |  | 0 |  | 0 |  | 0 | 12 | 0 | 0 | 0 | 0 | 0 |  | Vlastní | Indiv | 0 | 0 |  | Práce | Běžná |  |  |  | POL1_9
25 | 221-025 | Úpravy ve stávajících rozvaděčích SATT pro připojení televizních okruhů | hod | 16 |  | 0 |  | 0 |  | 0 | 12 | 0 | 0 | 0 | 0 | 0 |  | Vlastní | Indiv | 0 | 0 |  | Práce | Běžná |  |  |  | POL1_9
26 | 221-026 | Vyvážení telefonní sítě a uvedení DT do provozu | hod | 24 |  | 0 |  | 0 |  | 0 | 12 | 0 | 0 | 0 | 0 | 0 |  | Vlastní | Indiv | 0 | 0 |  | Práce | Běžná |  |  |  | POL1_9
27 | 221-027 | Vyvážení a konečné měření televizního signálu v nových bytech | hod | 8 |  | 0 |  | 0 |  | 0 | 12 | 0 | 0 | 0 | 0 | 0 |  | Vlastní | Indiv | 0 | 0 |  | Práce | Běžná |  |  |  | POL1_9
28 | 221-028 | Vypracování předávacích protokolů | hod | 8 |  | 0 |  | 0 |  | 0 | 12 | 0 | 0 | 0 | 0 | 0 |  | Vlastní | Indiv | 0 | 0 |  | Práce | Běžná |  |  |  | POL1_9
[26 empty] | 12 | 21 | DPH
| Celkem |  |  |  |  | 0 | [19 empty] | 0 | 0 | SUM
END
Note on S6: Jedná se o informaci, zda se jedná o položku, která je do rozpočtu zadána z cenové soustavy RTS, nebo vlastní.
Note on T6: Jedná se o název CÚ, která je zadána u položky rozpočtu

## 002 D.1.1 Pol
Položkový soupis prací a dodávek | [27 empty] | #TypZaznamu#
S: | 3193 | Brodská č.p.1905, č.or.33 - svob.č.5, Žďár n.S. - stavební úpravy bytů v 1.NP po azyl.ubytovně | [25 empty] | STA
O: | 002 | Zpevněné plochy, parkoviště, rampa | [22 empty] | STA |  |  | OBJ
R: | D.1.1 | Architektonicko - stavební řešení | [25 empty] | ROZ
P.č. | Číslo položky | Název položky | MJ | Množství | Cena / MJ | Celkem | Dodávka | Dodávka celk. | Montáž | Montáž celk. | DPH | Cena s DPH | Hmotnost / MJ | Hmotnost celk.(t) | Dem. hmotnost / MJ | Dem. hmotnost celk.(t) | Ceník | Cen. soustava / platnost | Cenová úroveň | Nhod / MJ | Nhod celk. | Dodavatel | Typ položky | Stav položky
Díl: | 1 | Zemní práce |  |  |  | 0 |  | 0 |  | 0 |  | 0 |  | 0 |  | 5.35 |  |  |  |  | 70.19 | [6 empty] | DIL
1 | 113202111R00 | Vytrhání obrub z krajníků nebo obrubníků stojatých | m | 19.8 |  | 0 |  | 0 |  | 0 | 12 | 0 | 0 | 0 | 0.27 | 5.35 | 822-1 | RTS 25/ I | RTS 25/ I | 0.123 | 2.44 |  | Práce | Běžná |  |  |  | POL1_
|  | s vybouráním lože, s přemístěním hmot na skládku na vzdálenost do 3 m nebo naložením na dopravní prostředek | [25 empty] | SPI |  | s vybouráním lože, s přemístěním hmot na skládku na vzdálenost do 3 m nebo naložením na dopravní prostředek
|  | výkres C.03 : | [25 empty] | VV | 0
|  | odstranění starých obrubníků : | [25 empty] | VV | 0
|  | 15,30+4,50 |  | 19.8 | [23 empty] | VV | 0
2 | 122201101R00 | Odkopávky a prokopávky nezapažené v hornině 3 do 100 m3 | m3 | 53.925 |  | 0 |  | 0 |  | 0 | 12 | 0 | 0 | 0 | 0 | 0 | 800-1 | RTS 25/ I | RTS 25/ I | 0.368 | 19.84 |  | Práce | Běžná |  |  |  | POL1_
|  | s přehozením výkopku na vzdálenost do 3 m nebo s naložením na dopravní prostředek, | [25 empty] | SPI
|  | odkopávka pro ZP1 - odstavná stání : | [25 empty] | VV | 0
|  | 15,50*6,30*0,50 |  | 48.825 | [23 empty] | VV | 0
|  | odkopávka pro ZP2 - chodník : | [25 empty] | VV | 0
|  | 17,00*0,30 |  | 5.1 | [23 empty] | VV | 0
3 | 132201110R00 | Hloubení rýh šířky do 60 cm do 50 m3, v hornině 3, hloubení strojně | m3 | 3.234 |  | 0 |  | 0 |  | 0 | 12 | 0 | 0 | 0 | 0 | 0 | 800-1 | RTS 25/ I | RTS 25/ I | 0.365 | 1.18 |  | Práce | Běžná |  |  |  | POL1_
|  | zapažených i nezapažených s urovnáním dna do předepsaného profilu a spádu, s přehozením výkopku na přilehlém terénu na vzdálenost do 3 m od podélné osy rýhy nebo s naložením výkopku na dopravní prostředek. | [25 empty] | SPI |  | zapažených i nezapažených s urovnáním dna do předepsaného profilu a spádu, s přehozením výkopku na přilehlém terénu na vzdálenost do 3 m od podélné osy rýhy nebo s naložením výkopku na dopravní prostředek.
|  | rýha pro základové pasy : | [25 empty] | VV | 0
|  | předpoklad - strojní výkop 100% : | [25 empty] | VV | 0
|  | (3,10+0,55+0,55)*0,50*1,10 |  | 2.31 | [23 empty] | VV | 0
|  | předpoklad strojní výkop 50% : | [25 empty] | VV | 0
|  | Začátek provozního součtu | [25 empty] | VV
|  | 1,65*0,80*1,40 |  | 1.848 | [23 empty] | VV | 2
|  | Konec provozního součtu | [25 empty] | VV
|  | 1,848*0,50 |  | 0.924 | [23 empty] | VV | 0
4 | 139601102R00 | Ruční výkop jam, rýh a šachet v hornině 3 | m3 | 0.924 |  | 0 |  | 0 |  | 0 | 12 | 0 | 0 | 0 | 0 | 0 | 800-1 | RTS 25/ I | RTS 25/ I | 3.533 | 3.26 |  | Práce | Běžná |  |  |  | POL1_
|  | s přehozením na vzdálenost do 5 m nebo s naložením na ruční dopravní prostředek | [25 empty] | SPI
|  | rýha pro základové pasy : | [25 empty] | VV | 0
|  | předpoklad ruční výkop 50% : | [25 empty] | VV | 0
|  | Začátek provozního součtu | [25 empty] | VV
|  | 1,65*0,80*1,40 |  | 1.848 | [23 empty] | VV | 2
|  | Konec provozního součtu | [25 empty] | VV
|  | 1,848*0,50 |  | 0.924 | [23 empty] | VV | 0
5 | 162701105R00 | Vodorovné přemístění výkopku z horniny 1 až 4, na vzdálenost přes 9 000 do 10 000 m | m3 | 53.1022 |  | 0 |  | 0 |  | 0 | 12 | 0 | 0 | 0 | 0 | 0 | 800-1 | RTS 25/ I | RTS 25/ I | 0.011 | 0.58 |  | Práce | Běžná |  |  |  | POL1_
|  | po suchu, bez naložení výkopku, avšak se složením bez rozhrnutí, zpáteční cesta vozidla. | [25 empty] | SPI
|  | odvoz přebytečné zeminy na skládku : | [25 empty] | VV | 0
|  | odkopávka pro ZP1 - odstavná stání : | [25 empty] | VV | 0
|  | 15,50*6,30*0,50 |  | 48.825 | [23 empty] | VV | 0
|  | odkopávka pro ZP2 - chodník : | [25 empty] | VV | 0
|  | 17,00*0,30 |  | 5.1 | [23 empty] | VV | 0
|  | rýha pro základové pasy : | [25 empty] | VV | 0
|  | předpoklad - strojní výkop 100% : | [25 empty] | VV | 0
|  | (3,10+0,55+0,55)*0,50*1,10 |  | 2.31 | [23 empty] | VV | 0
|  | předpoklad strojní výkop 50% : | [25 empty] | VV | 0
|  | Začátek provozního součtu | [25 empty] | VV
|  | 1,65*0,80*1,40 |  | 1.848 | [23 empty] | VV | 2
|  | Konec provozního součtu | [25 empty] | VV
|  | 1,848*0,50 |  | 0.924 | [23 empty] | VV | 0
|  | rýha pro základové pasy : | [25 empty] | VV | 0
|  | předpoklad ruční výkop 50% : | [25 empty] | VV | 0
|  | Začátek provozního součtu | [25 empty] | VV
|  | 1,65*0,80*1,40 |  | 1.848 | [23 empty] | VV | 2
|  | Konec provozního součtu | [25 empty] | VV
|  | 1,848*0,50 |  | 0.924 | [23 empty] | VV | 0
|  | zásyp hutněný po vrstvách cca 200 mm : | [25 empty] | VV | 0
|  | Začátek provozního součtu | [25 empty] | VV
|  | 1,65*0,27*1,40 |  | 0.6237 | [23 empty] | VV | 2
|  | 1,65*0,15*0,15 |  | 0.03713 | [23 empty] | VV | 2
|  | (2,20*2,00*1,50)/2 |  | 3.3 | [23 empty] | VV | 2
|  | (1,70*0,40*1,50)/2 |  | 0.51 | [23 empty] | VV | 2
|  | (1,70*0,40*1,50)/2 |  | 0.51 | [23 empty] | VV | 2
|  | Konec provozního součtu | [25 empty] | VV
|  | -4,98083 |  | -4.9808 | [23 empty] | VV | 0
6 | 162701109R00 | Vodorovné přemístění výkopku příplatek k ceně za každých dalších i započatých 1 000 m přes 10 000 m z horniny 1 až 4 | m3 | 531.0217 |  | 0 |  | 0 |  | 0 | 12 | 0 | 0 | 0 | 0 | 0 | 800-1 | RTS 25/ I | RTS 25/ I | 0 | 0 |  | Práce | Běžná |  |  |  | POL1_
|  | po suchu, bez naložení výkopku, avšak se složením bez rozhrnutí, zpáteční cesta vozidla. | [25 empty] | SPI
|  | odvoz přebytečné zeminy na skládku : | [25 empty] | VV | 0
|  | 53,10217*10 |  | 531.0217 | [23 empty] | VV | 0
7 | 167101101R00 | Nakládání, skládání, překládání neulehlého výkopku nakládání výkopku do 100 m3, z horniny 1 až 4 | m3 | 53.1022 |  | 0 |  | 0 |  | 0 | 12 | 0 | 0 | 0 | 0 | 0 | 800-1 | RTS 25/ I | RTS 25/ I | 0.652 | 34.62 |  | Práce | Běžná |  |  |  | POL1_
|  | odvoz přebytečné zeminy na skládku : | [25 empty] | VV | 0
|  | 53,10217 |  | 53.1022 | [23 empty] | VV | 0
8 | 171201201R00 | Uložení sypaniny na dočasnou skládku tak, že na 1 m2 plochy připadá přes 2 m3 výkopku nebo ornice | m3 | 53.1022 |  | 0 |  | 0 |  | 0 | 12 | 0 | 0 | 0 | 0 | 0 | 800-1 | RTS 25/ I | RTS 25/ I | 0.009 | 0.48 |  | Práce | Běžná |  |  |  | POL1_
|  | odvoz přebytečné zeminy na skládku : | [25 empty] | VV | 0
|  | 53,10217 |  | 53.1022 | [23 empty] | VV | 0
9 | 174101102R00 | Zásyp sypaninou se zhutněním v uzavřených prostorách s urovnáním povrchu zásypu s ručním zhutněním | m3 | 4.9808 |  | 0 |  | 0 |  | 0 | 12 | 0 | 0 | 0 | 0 | 0 | 800-1 | RTS 25/ I | RTS 25/ I | 1.15 | 5.73 |  | Práce | Běžná |  |  |  | POL1_
|  | z jakékoliv horniny s uložením výkopku po vrstvách, | [25 empty] | SPI
|  | zásyp hutněný po vrstvách cca 200 mm : | [25 empty] | VV | 0
|  | 1,65*0,27*1,40 |  | 0.6237 | [23 empty] | VV | 0
|  | 1,65*0,15*0,15 |  | 0.03713 | [23 empty] | VV | 0
|  | (2,20*2,00*1,50)/2 |  | 3.3 | [23 empty] | VV | 0
|  | (1,70*0,40*1,50)/2 |  | 0.51 | [23 empty] | VV | 0
|  | (1,70*0,40*1,50)/2 |  | 0.51 | [23 empty] | VV | 0
10 | 181101102R00 | Úprava pláně v zářezech v hornině 1 až 4, se zhutněním | m2 | 114.65 |  | 0 |  | 0 |  | 0 | 12 | 0 | 0 | 0 | 0 | 0 | 800-1 | RTS 25/ I | RTS 25/ I | 0.018 | 2.06 |  | Práce | Běžná |  |  |  | POL1_
|  | vyrovnáním výškových rozdílů, ploch vodorovných a ploch do sklonu 1 : 5. | [25 empty] | SPI
|  | hutněná zemní pláň : | [25 empty] | VV | 0
|  | odkopávka pro ZP1 - odstavná stání : | [25 empty] | VV | 0
|  | 15,50*6,30 |  | 97.65 | [23 empty] | VV | 0
|  | odkopávka pro ZP2 - chodník : | [25 empty] | VV | 0
|  | 17,00 |  | 17 | [23 empty] | VV | 0
11 | 199000005R00 | Poplatky za skládku zeminy 1- 4, skupina 17 05 04 z Katalogu odpadů | t | 100.8941 |  | 0 |  | 0 |  | 0 | 12 | 0 | 0 | 0 | 0 | 0 | 800-1 | RTS 25/ I | RTS 25/ I | 0 | 0 |  | Práce | Běžná |  |  |  | POL1_
|  | odvoz přebytečné zeminy na skládku : | [25 empty] | VV | 0
|  | 53,10217*1,90 |  | 100.8941 | [23 empty] | VV | 0
Díl: | 181 | Sadové úpravy |  |  |  | 0 |  | 0 |  | 0 |  | 0 |  | 0 |  | 0 |  |  |  |  | 20.08 | [6 empty] | DIL
12 | 180400011RA0 | Založení trávníku s dodáním osiva lučního, ve svahu | m2 | 50 |  | 0 |  | 0 |  | 0 | 12 | 0 | 3e-05 | 0 | 0 | 0 | AP-HSV | RTS 25/ I | RTS 25/ I | 0.06 | 3 |  | Agregovaná položka | Běžná |  |  |  | POL2_
|  | Včetně prvního pokosení, naložení odpadu a odvezení do 20 km, se složením. | [25 empty] | POP
13 | 181050010RA0 | Terénní modelace při sejmutí ornice v tloušťce 150 mm | m2 | 50 |  | 0 |  | 0 |  | 0 | 12 | 0 | 0 | 0 | 0 | 0 | AP-HSV | RTS 25/ I | RTS 25/ I | 0.34155 | 17.08 |  | Agregovaná položka | Běžná |  |  |  | POL2_
|  | Sejmutí ornice nebo lesní půdy s vodorovným přemístěním na hromady v místě upotřebení nebo na dočasné či trvalé skládky se složením. Úprava pláně v násypech vyrovnáním výškových rozdílů. Úprava pozemku s rozpojením a přehrnutím včetně urovnání. Plošná úprava terénu s urovnáním povrchu, bez doplnění ornice, v hornině 1 až 4. Rozprostření a urovnání ornice v rovině s případným nutným přemístěním hromad nebo dočasných skládek na místo potřeby ze vzdálenosti do 30 m, v rovině nebo ve svahu do 1 : 5. | [25 empty] | SPI |  | Sejmutí ornice nebo lesní půdy s vodorovným přemístěním na hromady v místě upotřebení nebo na dočasné či trvalé skládky se složením. Úprava pláně v násypech vyrovnáním výškových rozdílů. Úprava pozemku s rozpojením a přehrnutím včetně urovnání. Plošná úprava terénu s urovnáním povrchu, bez doplnění ornice, v hornině 1 až 4. Rozprostření a urovnání ornice v rovině s případným nutným přemístěním hromad nebo dočasných skládek na místo potřeby ze vzdálenosti do 30 m, v rovině nebo ve svahu do 1 : 5.
|  | úprava terénu a osetí kolem parkování a přístupu do objektu : | [25 empty] | VV | 0
|  | 50,00 |  | 50 | [23 empty] | VV | 0
Díl: | 2 | Základy a zvláštní zakládání |  |  |  | 0 |  | 0 |  | 0 |  | 0 |  | 26.96 |  | 0 |  |  |  |  | 31.35 | [6 empty] | DIL
14 | 271531113R00 | Polštáře zhutněné pod základy kamenivo hrubé, drcené, frakce 16 - 32 mm | m3 | 3.4282 |  | 0 |  | 0 |  | 0 | 12 | 0 | 2.16 | 7.41 | 0 | 0 | 800-2 | RTS 25/ I | RTS 25/ I | 1.085 | 3.72 |  | Práce | Běžná |  |  |  | POL1_
|  | výkres C.03 : | [25 empty] | VV | 0
|  | lože pod obrubníky tl.150 mm : | [25 empty] | VV | 0
|  | Začátek provozního součtu | [25 empty] | VV
|  | chodníkový obrubník u plochy ZP2 : | [25 empty] | VV | 2
|  | 11,50+11,50 |  | 23 | [23 empty] | VV | 2
|  | silniční obrubník u plochy ZP1 : | [25 empty] | VV | 2
|  | 6,15+15,00+6,15 |  | 27.3 | [23 empty] | VV | 2
|  | nájezdový obrubník u plochy ZP1 : | [25 empty] | VV | 2
|  | 15,00 |  | 15 | [23 empty] | VV | 2
|  | Konec provozního součtu | [25 empty] | VV
|  | 65,30*0,35*0,15 |  | 3.4282 | [23 empty] | VV | 0
15 | 274272150RT3 | Zdivo základové z bednicích tvárnic tloušťky 400 mm, výplň betonem C 16/20 | m2 | 9.675 |  | 0 |  | 0 |  | 0 | 12 | 0 | 1.005 | 9.72 | 0 | 0 | 801-1 | RTS 25/ I | RTS 25/ I | 1.22 | 11.8 |  | Práce | Běžná |  |  |  | POL1_
|  | s výplní betonem, bez výztuže, | [25 empty] | SPI
|  | základové stěny rampy ze ztraceného bednění tl.400 mm : | [25 empty] | VV | 0
|  | (0,90+3,00+0,90)*1,50 |  | 7.2 | [23 empty] | VV | 0
|  | 1,65*1,50 |  | 2.475 | [23 empty] | VV | 0
16 | 274321311R00 | Beton základových pasů železový třídy C 16/20 | m3 | 3.7207 |  | 0 |  | 0 |  | 0 | 12 | 0 | 2.525 | 9.39 | 0 | 0 | 801-1 | RTS 25/ I | RTS 25/ I | 0.48 | 1.79 |  | Práce | Běžná |  |  |  | POL1_
|  | včetně dodávky a uložení betonu, bez výztuže | [25 empty] | SPI
|  | základové pasy : | [25 empty] | VV | 0
|  | (3,10+0,55+0,55)*0,50*1,10 |  | 2.31 | [23 empty] | VV | 0
|  | 1,65*0,50*1,30 |  | 1.0725 | [23 empty] | VV | 0
|  | prolití do základové spáry : | [25 empty] | VV | 0
|  | 3,38250*0,10 |  | 0.33825 | [23 empty] | VV | 0
17 | 274351215R00 | Bednění stěn základových pasů zřízení | m2 | 3.445 |  | 0 |  | 0 |  | 0 | 12 | 0 | 0.03915 | 0.13 | 0 | 0 | 801-1 | RTS 25/ I | RTS 25/ I | 1.05 | 3.62 |  | Práce | Běžná |  |  |  | POL1_
|  | svislé nebo šikmé (odkloněné), půdorysně přímé nebo zalomené, stěn základových pasů ve volných nebo zapažených jámách, rýhách, šachtách, včetně případných vzpěr, | [25 empty] | SPI |  | svislé nebo šikmé (odkloněné), půdorysně přímé nebo zalomené, stěn základových pasů ve volných nebo zapažených jámách, rýhách, šachtách, včetně případných vzpěr,
|  | základové pasy : | [25 empty] | VV | 0
|  | (0,50+1,65+0,50)*1,30 |  | 3.445 | [23 empty] | VV | 0
18 | 274351216R00 | Bednění stěn základových pasů odstranění | m2 | 3.445 |  | 0 |  | 0 |  | 0 | 12 | 0 | 0 | 0 | 0 | 0 | 801-1 | RTS 25/ I | RTS 25/ I | 0.32 | 1.1 |  | Práce | Běžná |  |  |  | POL1_
|  | svislé nebo šikmé (odkloněné), půdorysně přímé nebo zalomené, stěn základových pasů ve volných nebo zapažených jámách, rýhách, šachtách, včetně případných vzpěr, | [25 empty] | SPI |  | svislé nebo šikmé (odkloněné), půdorysně přímé nebo zalomené, stěn základových pasů ve volných nebo zapažených jámách, rýhách, šachtách, včetně případných vzpěr,
|  | Včetně očištění, vytřídění a uložení bednicího materiálu. | [25 empty] | POP
|  | základové pasy : | [25 empty] | VV | 0
|  | (0,50+1,65+0,50)*1,30 |  | 3.445 | [23 empty] | VV | 0
19 | 274353121R00 | Bednění kotevních otvorů a prostupů v základových pasech o průřezu přes 0,02 do 0,05 m2, hloubky do 0,5 m | kus | 2 |  | 0 |  | 0 |  | 0 | 12 | 0 | 0.00498 | 0.01 | 0 | 0 | 801-5 | RTS 25/ I | RTS 25/ I | 0.623 | 1.25 |  | Práce | Běžná |  |  |  | POL1_
|  | včetně polohového zajištění a odbednění, popřípadě ztraceného bednění z pletiva a podobně. | [25 empty] | SPI
|  | prostupy základy : | [25 empty] | VV | 0
|  | 2,00 |  | 2 | [23 empty] | VV | 0
20 | 274353151R00 | Bednění kotevních otvorů a prostupů v základových pasech o průřezu přes 0,17 do 0,25 m2, hloubky do 1,00 m | kus | 1 |  | 0 |  | 0 |  | 0 | 12 | 0 | 0.02277 | 0.02 | 0 | 0 | 801-5 | RTS 25/ I | RTS 25/ I | 1.538 | 1.54 |  | Práce | Běžná |  |  |  | POL1_
|  | včetně polohového zajištění a odbednění, popřípadě ztraceného bednění z pletiva a podobně. | [25 empty] | SPI
21 | 274361821R00 | Výztuž a svařované sítě základových pasů výztuž, z oceli 10505, , | t | 0.16913 |  | 0 |  | 0 |  | 0 | 12 | 0 | 1.0249 | 0.17 | 0 | 0 | 821-1 | RTS 25/ I | RTS 25/ I | 23.531 | 3.98 |  | Práce | Běžná |  |  |  | POL1_
|  | základové pasy : | [25 empty] | VV | 0
|  | Začátek provozního součtu | [25 empty] | VV
|  | (3,10+0,55+0,55)*0,50*1,10 |  | 2.31 | [23 empty] | VV | 2
|  | 1,65*0,50*1,30 |  | 1.0725 | [23 empty] | VV | 2
|  | Konec provozního součtu | [25 empty] | VV
|  | 3,38250*50,00*0,001 |  | 0.16913 | [23 empty] | VV | 0
22 | 274361022R00 | Výztuž zdiva z tvárnic ztraceného bednění 12 prutů/m2, průměr prutů 12 mm | m2 | 9.675 |  | 0 |  | 0 |  | 0 | 12 | 0 | 0.01147 | 0.11 | 0 | 0 | 801-1 | RTS 25/ I | RTS 25/ I | 0.2638 | 2.55 |  | Práce | Běžná |  |  |  | POL1_
|  | základové stěny rampy ze ztraceného bednění tl.400 mm : | [25 empty] | VV | 0
|  | (0,90+3,00+0,90)*1,50 |  | 7.2 | [23 empty] | VV | 0
|  | 1,65*1,50 |  | 2.475 | [23 empty] | VV | 0
Díl: | 4 | Vodorovné konstrukce |  |  |  | 0 |  | 0 |  | 0 |  | 0 |  | 1.4 |  | 0 |  |  |  |  | 3.13 | [6 empty] | DIL
23 | 411121254R00 | Osazování stropních desek š. do 60, dl. do 330 cm | kus | 5 |  | 0 |  | 0 |  | 0 | 12 | 0 | 0.00713 | 0.04 | 0 | 0 |  | RTS 25/ I | RTS 25/ I | 0.48 | 2.4 |  | Práce | Běžná |  |  |  | POL1_
|  | výkres D.1.1.05 : | [25 empty] | VV | 0
|  | PD05 - rampa : | [25 empty] | VV | 0
|  | ŽB stropní deska tl.140 mm : | [25 empty] | VV | 0
|  | 5,00 |  | 5 | [23 empty] | VV | 0
24 | 417321313R00 | Železobeton ztužujících pásů a věnců třídy C 16/20 | m3 | 0.08663 |  | 0 |  | 0 |  | 0 | 12 | 0 | 2.7501 | 0.24 | 0 | 0 | 801-1 | RTS 25/ I | RTS 25/ I | 1.448 | 0.13 |  | Práce | Běžná |  |  |  | POL1_
|  | výkres D.1.1.05 : | [25 empty] | VV | 0
|  | PD05 - rampa : | [25 empty] | VV | 0
|  | dobetonování v přední částí ŽB desek : | [25 empty] | VV | 0
|  | 1,65*0,20*0,15 |  | 0.0495 | [23 empty] | VV | 0
|  | dobetonování v zadní částí ŽB desek : | [25 empty] | VV | 0
|  | 1,65*0,15*0,15 |  | 0.03713 | [23 empty] | VV | 0
25 | 417351115R00 | Bednění bočnic ztužujících pásů a věnců včetně vzpěr zřízení | m2 | 0.3525 |  | 0 |  | 0 |  | 0 | 12 | 0 | 0.00781 | 0 | 0 | 0 | 801-1 | RTS 25/ I | RTS 25/ I | 0.79 | 0.28 |  | Práce | Běžná |  |  |  | POL1_
|  | výkres D.1.1.05 : | [25 empty] | VV | 0
|  | PD05 - rampa : | [25 empty] | VV | 0
|  | dobetonování v přední částí ŽB desek : | [25 empty] | VV | 0
|  | (0,20+1,65+0,20)*0,15 |  | 0.3075 | [23 empty] | VV | 0
|  | dobetonování v zadní částí ŽB desek : | [25 empty] | VV | 0
|  | (0,15+0,15)*0,15 |  | 0.045 | [23 empty] | VV | 0
26 | 417351116R00 | Bednění bočnic ztužujících pásů a věnců včetně vzpěr odstranění | m2 | 0.3525 |  | 0 |  | 0 |  | 0 | 12 | 0 | 0 | 0 | 0 | 0 | 801-1 | RTS 25/ I | RTS 25/ I | 0.24 | 0.08 |  | Práce | Běžná |  |  |  | POL1_
|  | výkres D.1.1.05 : | [25 empty] | VV | 0
|  | PD05 - rampa : | [25 empty] | VV | 0
|  | dobetonování v přední částí ŽB desek : | [25 empty] | VV | 0
|  | (0,20+1,65+0,20)*0,15 |  | 0.3075 | [23 empty] | VV | 0
|  | dobetonování v zadní částí ŽB desek : | [25 empty] | VV | 0
|  | (0,15+0,15)*0,15 |  | 0.045 | [23 empty] | VV | 0
27 | 417361821R00 | Výztuž ztužujících pásů a věnců z betonářské oceli 10 505(R) | t | 0.00866 |  | 0 |  | 0 |  | 0 | 12 | 0 | 1.021 | 0.01 | 0 | 0 | 801-1 | RTS 25/ I | RTS 25/ I | 27.673 | 0.24 |  | Práce | Běžná |  |  |  | POL1_
|  | Včetně distančních prvků. | [25 empty] | SPI
|  | výkres D.1.1.05 : | [25 empty] | VV | 0
|  | PD05 - rampa : | [25 empty] | VV | 0
|  | Začátek provozního součtu | [25 empty] | VV
|  | dobetonování v přední částí ŽB desek : | [25 empty] | VV | 2
|  | 1,65*0,20*0,15 |  | 0.0495 | [23 empty] | VV | 2
|  | dobetonování v zadní částí ŽB desek : | [25 empty] | VV | 2
|  | 1,65*0,15*0,15 |  | 0.03713 | [23 empty] | VV | 2
|  | Konec provozního součtu | [25 empty] | VV
|  | 0,08662*100,00*0,001 |  | 0.00866 | [23 empty] | VV | 0
28 | 59341733R | deska stropní dutinová železobetonová; PZD; l = 329,0 cm; š = 29,0 cm; h = 14,0 cm; užitné zatížení 5,00 kN/m2 | kus | 5.05 |  | 0 |  | 0 |  | 0 | 12 | 0 | 0.219 | 1.11 | 0 | 0 | SPCM | RTS 25/ I | RTS 25/ I | 0 | 0 |  | Specifikace | Běžná |  |  |  | POL3_
|  | výkres D.1.1.05 : | [25 empty] | VV | 0
|  | PD05 - rampa : | [25 empty] | VV | 0
|  | ŽB stropní deska tl.140 mm : | [25 empty] | VV | 0
|  | 5,00*1,01 |  | 5.05 | [23 empty] | VV | 0
Díl: | 5 | Komunikace |  |  |  | 0 |  | 0 |  | 0 |  | 0 |  | 112.57 |  | 0 |  |  |  |  | 83.94 | [6 empty] | DIL
29 | 564851114RT2 | Podklad ze štěrkodrti s rozprostřením a zhutněním frakce 0-32 mm, tloušťka po zhutnění 180 mm | m2 | 87.75 |  | 0 |  | 0 |  | 0 | 12 | 0 | 0.414 | 36.33 | 0 | 0 | 822-1 | RTS 25/ I | RTS 25/ I | 0.026 | 2.28 |  | Práce | Běžná |  |  |  | POL1_
|  | výkres C.03 : | [25 empty] | VV | 0
|  | ZP1 - odstavná stání : | [25 empty] | VV | 0
|  | štěrkodrť frakce 0/32 tl.180 mm : | [25 empty] | VV | 0
|  | 87,75 |  | 87.75 | [23 empty] | VV | 0
30 | 564861111RT2 | Podklad ze štěrkodrti s rozprostřením a zhutněním frakce 0-32 mm, tloušťka po zhutnění 200 mm | m2 | 16.92 |  | 0 |  | 0 |  | 0 | 12 | 0 | 0.46 | 7.78 | 0 | 0 | 822-1 | RTS 25/ I | RTS 25/ I | 0.029 | 0.49 |  | Práce | Běžná |  |  |  | POL1_
|  | výkres C.03 : | [25 empty] | VV | 0
|  | ZP2 - chodník : | [25 empty] | VV | 0
|  | štěrkodrť frakce 0/32 tl.200 mm : | [25 empty] | VV | 0
|  | 15,68+1,24 |  | 16.92 | [23 empty] | VV | 0
31 | 564861111RT4 | Podklad ze štěrkodrti s rozprostřením a zhutněním frakce 0-63 mm, tloušťka po zhutnění 200 mm | m2 | 87.75 |  | 0 |  | 0 |  | 0 | 12 | 0 | 0.46 | 40.37 | 0 | 0 | 822-1 | RTS 25/ I | RTS 25/ I | 0.029 | 2.54 |  | Práce | Běžná |  |  |  | POL1_
|  | výkres C.03 : | [25 empty] | VV | 0
|  | ZP1 - odstavná stání : | [25 empty] | VV | 0
|  | štěrkodrť frakce 0/63 tl.200 mm : | [25 empty] | VV | 0
|  | 87,75 |  | 87.75 | [23 empty] | VV | 0
32 | 591211111R00 | Kladení dlažby z kostek drobných z kamene, do lože z kameniva těženého tloušťky 50 mm | m2 | 15.68 |  | 0 |  | 0 |  | 0 | 12 | 0 | 0.11 | 1.72 | 0 | 0 | 822-1 | RTS 25/ I | RTS 25/ I | 1.193 | 18.71 |  | Práce | Běžná |  |  |  | POL1_
|  | s provedením lože do 50 mm, s vyplněním spár, s dvojím beraněním a se smetením přebytečného materiálu na krajnici | [25 empty] | SPI |  | s provedením lože do 50 mm, s vyplněním spár, s dvojím beraněním a se smetením přebytečného materiálu na krajnici
|  | výkres C.03 : | [25 empty] | VV | 0
|  | ZP2 - chodník : | [25 empty] | VV | 0
|  | 15,68 |  | 15.68 | [23 empty] | VV | 0
33 | 596715021R00 | Kladení vodicí linie pro nevidomé a slabozraké z dlažby tloušťky 60 mm, osazené do lože z kamenné drtě, tloušťky 40 mm | m2 | 1.24 |  | 0 |  | 0 |  | 0 | 12 | 0 | 0.0739 | 0.09 | 0 | 0 | 822-1 | RTS 25/ I | RTS 25/ I | 0.502 | 0.62 |  | Práce | Běžná |  |  |  | POL1_
|  | výkres C.03 : | [25 empty] | VV | 0
|  | ZP2 - chodník : | [25 empty] | VV | 0
|  | varovný pás : | [25 empty] | VV | 0
|  | 1,24 |  | 1.24 | [23 empty] | VV | 0
34 | 596831111RT4 | Kladení dlažby včetně dodávky dlaždic betonových, rozměru 500 x 500 mm, tloušťky 50 mm, do lože z vápenné malty | m2 | 5.25 |  | 0 |  | 0 |  | 0 | 12 | 0 | 0.33617 | 1.76 | 0 | 0 | 822-1 | RTS 25/ I | RTS 25/ I | 0.388 | 2.04 |  | Práce | Běžná |  |  |  | POL1_
|  | komunikací pro pěší, z dlaždic betonových a teracových, do velikosti dlaždic 0,25 m2, s provedením lože do tl. 30 mm, s vyplněním spár a se smetením přebytečného materiálu na vzdálenost do 3 m | [25 empty] | SPI |  | komunikací pro pěší, z dlaždic betonových a teracových, do velikosti dlaždic 0,25 m2, s provedením lože do tl. 30 mm, s vyplněním spár a se smetením přebytečného materiálu na vzdálenost do 3 m
|  | výkres D.1.1.05 : | [25 empty] | VV | 0
|  | PD05 - rampa : | [25 empty] | VV | 0
|  | betonová dlažba 500x500x50 mm, protiskluzná, odolná proti chemických rozmrazovacím prostředkům, mrazuvzdorná, barva přírodní : | [25 empty] | VV | 0
|  | 1,50*3,50 |  | 5.25 | [23 empty] | VV | 0
35 | 596921112R00 | Kladení vegetačních tvárnic betonových, plocha do 100 m2 | m2 | 87.75 |  | 0 |  | 0 |  | 0 | 12 | 0 | 0.0315 | 2.76 | 0 | 0 | 822-1 | RTS 25/ I | RTS 25/ I | 0.55 | 48.26 |  | Práce | Běžná |  |  |  | POL1_
|  | zřízení podkladního lože, položení tvárnic. | [25 empty] | SPI
|  | Lože z drceného kameniva frakce 4/8 tl.40 mm | [25 empty] | POP
|  | výkres C.03 : | [25 empty] | VV | 0
|  | ZP1 - odstavná stání : | [25 empty] | VV | 0
|  | betonová distanční dlažba tl.80 mm s širokými spárami vyplněnými drceným kamenivem frakce 4/8 mm : | [25 empty] | VV | 0
|  | 87,75 |  | 87.75 | [23 empty] | VV | 0
36 | 596921191R00 | Příplatek za výplň otvorů vegetačních tvárnic betonových | m3 | 3 |  | 0 |  | 0 |  | 0 | 12 | 0 | 0 | 0 | 0 | 0 | 822-1 | RTS 25/ I | RTS 25/ I | 3 | 9 |  | Práce | Běžná |  |  |  | POL1_
|  | bez dodávky výplnňového materiálu | [25 empty] | SPI
|  | výkres C.03 : | [25 empty] | VV | 0
|  | ZP1 - odstavná stání : | [25 empty] | VV | 0
|  | betonová distanční dlažba tl.80 mm s širokými spárami vyplněnými drceným kamenivem frakce 4/8 mm : | [25 empty] | VV | 0
|  | 3,00 |  | 3 | [23 empty] | VV | 0
37 | 583424862R | Kamenivo nestanovené drcené; frakce 4,0 až 8,0 mm | t | 5.7 |  | 0 |  | 0 |  | 0 | 12 | 0 | 1 | 5.7 | 0 | 0 | SPCM | RTS 25/ I | RTS 25/ I | 0 | 0 |  | Specifikace | Běžná |  |  |  | POL3_
|  | výkres C.03 : | [25 empty] | VV | 0
|  | ZP1 - odstavná stání : | [25 empty] | VV | 0
|  | betonová distanční dlažba tl.80 mm s širokými spárami vyplněnými drceným kamenivem frakce 4/8 mm : | [25 empty] | VV | 0
|  | 3,00*1,90 |  | 5.7 | [23 empty] | VV | 0
38 | 58380056R | mozaika dlažební štípaná; materiálová skupina I/2 (žula); 4/6 cm | m2 | 16.464 |  | 0 |  | 0 |  | 0 | 12 | 0 | 0.12 | 1.98 | 0 | 0 | SPCM | RTS 25/ I | RTS 25/ I | 0 | 0 |  | Specifikace | Běžná |  |  |  | POL3_
|  | výkres C.03 : | [25 empty] | VV | 0
|  | ZP2 - chodník : | [25 empty] | VV | 0
|  | 15,68*1,05 |  | 16.464 | [23 empty] | VV | 0
39 | 592-001 | Barevná kontrastní dlažba s výstupky, dle 398/2009 Sb. | m2 | 1.302 |  | 0 |  | 0 |  | 0 | 12 | 0 | 0.131 | 0.17 | 0 | 0 |  | Vlastní | Indiv | 0 | 0 |  | Specifikace | Červená |  |  |  | POL3_
|  | výkres C.03 : | [25 empty] | VV | 0
|  | ZP2 - chodník : | [25 empty] | VV | 0
|  | varovný pás : | [25 empty] | VV | 0
|  | 1,24*1,05 |  | 1.302 | [23 empty] | VV | 0
40 | 59248135R | Dlažba betonová typ: čtvercový; dl = 235 mm; š = 235 mm; tl = 80,0 mm; vsakovací s distančníky; barva: šedá | m2 | 92.1375 |  | 0 |  | 0 |  | 0 | 12 | 0 | 0.151 | 13.91 | 0 | 0 | SPCM | RTS 25/ I | RTS 25/ I | 0 | 0 |  | Specifikace | Běžná |  |  |  | POL3_
|  | výkres C.03 : | [25 empty] | VV | 0
|  | ZP1 - odstavná stání : | [25 empty] | VV | 0
|  | betonová distanční dlažba tl.80 mm s širokými spárami vyplněnými drceným kamenivem frakce 4/8 mm : | [25 empty] | VV | 0
|  | Začátek provozního součtu | [25 empty] | VV
|  | 87,75 |  | 87.75 | [23 empty] | VV | 2
|  | Konec provozního součtu | [25 empty] | VV
|  | 87,75*1,05 |  | 92.1375 | [23 empty] | VV | 0
Díl: | 62 | Úpravy povrchů vnější |  |  |  | 0 |  | 0 |  | 0 |  | 0 |  | 0.11 |  | 0 |  |  |  |  | 9.18 | [6 empty] | DIL
41 | 602021189R00 | Omítka stěn z hotových směsí vrchní tenkovrstvá, , mozaiková, , | m2 | 11.85 |  | 0 |  | 0 |  | 0 | 12 | 0 | 0.00578 | 0.07 | 0 | 0 | 801-1 | RTS 25/ I | RTS 25/ I | 0.36 | 4.27 |  | Práce | Běžná |  |  |  | POL1_
|  | po jednotlivých vrstvách | [25 empty] | SPI
|  | mozaiková omítka na viditelné plochy ztracené bednění : | [25 empty] | VV | 0
|  | (0,90+3,00+0,90)*1,40 |  | 6.72 | [23 empty] | VV | 0
|  | (0,40+1,65+0,40)*1,40 |  | 3.43 | [23 empty] | VV | 0
|  | mozaiková omítka na boky rampy : | [25 empty] | VV | 0
|  | 3,40*0,25 |  | 0.85 | [23 empty] | VV | 0
|  | 3,40*0,25 |  | 0.85 | [23 empty] | VV | 0
42 | 602021193R00 | Jádrová omítka podkladní nátěr pod tenkovrstvé omítky | m2 | 11.85 |  | 0 |  | 0 |  | 0 | 12 | 0 | 0.00042 | 0 | 0 | 0 | 801-1 | RTS 25/ I | RTS 25/ I | 0.052 | 0.62 |  | Práce | Běžná |  |  |  | POL1_
|  | kontaktní nátěr pod mozaikovou omítku na viditelné plochy ztracené bednění : | [25 empty] | VV | 0
|  | (0,90+3,00+0,90)*1,40 |  | 6.72 | [23 empty] | VV | 0
|  | (0,40+1,65+0,40)*1,40 |  | 3.43 | [23 empty] | VV | 0
|  | kontaktní nátěr pod mozaikovou omítku na boky rampy : | [25 empty] | VV | 0
|  | 3,40*0,25 |  | 0.85 | [23 empty] | VV | 0
|  | 3,40*0,25 |  | 0.85 | [23 empty] | VV | 0
43 | 622481211RT2 | Vyztužení povrchových úprav vnějších stěn stěrkou s výztužnou sklotextilní tkaninou, s dodávkou sítě a stěrkového tmelu | m2 | 11.85 |  | 0 |  | 0 |  | 0 | 12 | 0 | 0.00367 | 0.04 | 0 | 0 | 801-1 | RTS 25/ I | RTS 25/ I | 0.362 | 4.29 |  | Práce | Běžná |  |  |  | POL1_
|  | lepidlo s perlinkou na viditelné plochy ztracené bednění : | [25 empty] | VV | 0
|  | (0,90+3,00+0,90)*1,40 |  | 6.72 | [23 empty] | VV | 0
|  | (0,40+1,65+0,40)*1,40 |  | 3.43 | [23 empty] | VV | 0
|  | lepidlo s perlinkou na boky rampy : | [25 empty] | VV | 0
|  | 3,40*0,25 |  | 0.85 | [23 empty] | VV | 0
|  | 3,40*0,25 |  | 0.85 | [23 empty] | VV | 0
Díl: | 63 | Podlahy a podlahové konstrukce |  |  |  | 0 |  | 0 |  | 0 |  | 0 |  | 1 |  | 0 |  |  |  |  | 4.47 | [6 empty] | DIL
44 | 631312611R00 | Mazanina z betonu prostého tl. přes 50 do 80 mm třídy C 16/20, | m3 | 0.2625 |  | 0 |  | 0 |  | 0 | 12 | 0 | 2.525 | 0.66 | 0 | 0 | 801-1 | RTS 25/ I | RTS 25/ I | 3.213 | 0.84 |  | Práce | Běžná |  |  |  | POL1_
|  | (z kameniva) hlazená dřevěným hladítkem | [25 empty] | SPI
|  | Včetně vytvoření dilatačních spár, bez zaplnění. | [25 empty] | POP
|  | výkres D.1.1.05 : | [25 empty] | VV | 0
|  | PD05 - rampa : | [25 empty] | VV | 0
|  | betonová mazanina tl.50 mm, vyztužená : | [25 empty] | VV | 0
|  | 1,50*3,50*0,05 |  | 0.2625 | [23 empty] | VV | 0
45 | 631319151R00 | Příplatek za přehlazení povrchu tloušťka mazaniny do 80 mm | m3 | 0.2625 |  | 0 |  | 0 |  | 0 | 12 | 0 | 0 | 0 | 0 | 0 | 801-1 | RTS 25/ I | RTS 25/ I | 2.7 | 0.71 |  | Práce | Běžná |  |  |  | POL1_
|  | betonové mazaniny min. B 10 ocelovým hladítkem | [25 empty] | SPI
|  | výkres D.1.1.05 : | [25 empty] | VV | 0
|  | PD05 - rampa : | [25 empty] | VV | 0
|  | betonová mazanina tl.50 mm, vyztužená : | [25 empty] | VV | 0
|  | 1,50*3,50*0,05 |  | 0.2625 | [23 empty] | VV | 0
46 | 631319171R00 | Příplatek za stržení povrchu tloušťka mazaniny do 80 mm | m3 | 0.2625 |  | 0 |  | 0 |  | 0 | 12 | 0 | 0 | 0 | 0 | 0 | 801-1 | RTS 25/ I | RTS 25/ I | 0.82 | 0.22 |  | Práce | Běžná |  |  |  | POL1_
|  | spodní vrstvy mazaniny latí před vložením výztuže nebo pletiva pro tloušťku obou vrstev mazaniny | [25 empty] | SPI
|  | výkres D.1.1.05 : | [25 empty] | VV | 0
|  | PD05 - rampa : | [25 empty] | VV | 0
|  | betonová mazanina tl.50 mm, vyztužená : | [25 empty] | VV | 0
|  | 1,50*3,50*0,05 |  | 0.2625 | [23 empty] | VV | 0
47 | 631351101R00 | Bednění stěn, rýh a otvorů v podlahách zřízení | m2 | 1.4 |  | 0 |  | 0 |  | 0 | 12 | 0 | 0.01408 | 0.02 | 0 | 0 | 801-1 | RTS 25/ I | RTS 25/ I | 0.396 | 0.55 |  | Práce | Běžná |  |  |  | POL1_
|  | výkres D.1.1.05 : | [25 empty] | VV | 0
|  | PD05 - rampa : | [25 empty] | VV | 0
|  | betonová mazanina tl.50 mm, vyztužená : | [25 empty] | VV | 0
|  | 3,50*0,20 |  | 0.7 | [23 empty] | VV | 0
|  | 3,50*0,20 |  | 0.7 | [23 empty] | VV | 0
48 | 631351102R00 | Bednění stěn, rýh a otvorů v podlahách odstranění | m2 | 1.4 |  | 0 |  | 0 |  | 0 | 12 | 0 | 0 | 0 | 0 | 0 | 801-1 | RTS 25/ I | RTS 25/ I | 0.24 | 0.34 |  | Práce | Běžná |  |  |  | POL1_
|  | výkres D.1.1.05 : | [25 empty] | VV | 0
|  | PD05 - rampa : | [25 empty] | VV | 0
|  | betonová mazanina tl.50 mm, vyztužená : | [25 empty] | VV | 0
|  | 3,50*0,20 |  | 0.7 | [23 empty] | VV | 0
|  | 3,50*0,20 |  | 0.7 | [23 empty] | VV | 0
49 | 631361921RT5 | Výztuž mazanin z betonů a z lehkých betonů ze svařovaných sítí průměr drátu 6 mm, velikost oka 150/150 mm | t | 0.0208 |  | 0 |  | 0 |  | 0 | 12 | 0 | 1.08 | 0.02 | 0 | 0 | 801-1 | RTS 25/ I | RTS 25/ I | 15.231 | 0.32 |  | Práce | Běžná |  |  |  | POL1_
|  | včetně distančních prvků | [25 empty] | SPI
|  | výkres D.1.1.05 : | [25 empty] | VV | 0
|  | PD05 - rampa : | [25 empty] | VV | 0
|  | betonová mazanina tl.50 mm, vyztužená : | [25 empty] | VV | 0
|  | Začátek provozního součtu | [25 empty] | VV
|  | 1,50*3,50 |  | 5.25 | [23 empty] | VV | 2
|  | Konec provozního součtu | [25 empty] | VV
|  | 5,25*3,301*0,001*1,20 |  | 0.0208 | [23 empty] | VV | 0
50 | 632451022R00 | Vyrovnávací potěr z cementové malty v pásu o průměrné (střední) tloušťce od 20 do 30 mm | m2 | 0.66 |  | 0 |  | 0 |  | 0 | 12 | 0 | 0.07426 | 0.05 | 0 | 0 | 801-1 | RTS 25/ I | RTS 25/ I | 0.373 | 0.25 |  | Práce | Běžná |  |  |  | POL1_
|  | na zdivu jako podklad např. pod izolaci, na parapetech z prefabrikovaných dílců, pod oplechování apod., vodorovný nebo ve spádu do 15°, hlazený dřevěným hladítkem, | [25 empty] | SPI |  | na zdivu jako podklad např. pod izolaci, na parapetech z prefabrikovaných dílců, pod oplechování apod., vodorovný nebo ve spádu do 15°, hlazený dřevěným hladítkem,
|  | vyrovnávací betůnek na ztraceném bednění tl.26 mm : | [25 empty] | VV | 0
|  | 1,65*0,40 |  | 0.66 | [23 empty] | VV | 0
51 | 632451031R00 | Vyrovnávací potěr z cementové malty v ploše o průměrné (střední) tloušťce od 10 do 20 mm | m2 | 4.95 |  | 0 |  | 0 |  | 0 | 12 | 0 | 0.04984 | 0.25 | 0 | 0 | 801-1 | RTS 25/ I | RTS 25/ I | 0.25 | 1.24 |  | Práce | Běžná |  |  |  | POL1_
|  | na stropech z prefabrikovaných dílců jako podklad pod izolaci, pod podlahové konstrukce apod., na mazaninách jen jako podklad pod izolaci proti vodě, jako ochrana izolace shora, tvořící lože při kladení plošných prefa panelů (např. v kanálech), hlazený dřevěným hladítkem anebo podlévání provizorně podklínovaných patek usazených strojů a technologických zařízení, s náležitým zatemováním hutné malty, | [25 empty] | SPI |  | na stropech z prefabrikovaných dílců jako podklad pod izolaci, pod podlahové konstrukce apod., na mazaninách jen jako podklad pod izolaci proti vodě, jako ochrana izolace shora, tvořící lože při kladení plošných prefa panelů (např. v kanálech), hlazený dřevěným hladítkem anebo podlévání provizorně podklínovaných patek usazených strojů a technologických zařízení, s náležitým zatemováním hutné malty,
|  | výkres D.1.1.05 : | [25 empty] | VV | 0
|  | PD05 - rampa : | [25 empty] | VV | 0
|  | vyrovnávací cementový potěr tl.20 mm : | [25 empty] | VV | 0
|  | 1,50*3,30 |  | 4.95 | [23 empty] | VV | 0
Díl: | 9 | Ostatní konstrukce, bourání |  |  |  | 0 |  | 0 |  | 0 |  | 0 |  | 0 |  | 0 |  |  |  |  | 0 | [6 empty] | DIL
52 | 900-001 | D+M chránička PVC DN75 mm na stávající vedení VO, vč.všech souvisejících prací, (např.zemní práce, lože, obsypy, zásypy apod.) | m | 19.25 |  | 0 |  | 0 |  | 0 | 12 | 0 | 0 | 0 | 0 | 0 |  | Vlastní | Indiv | 0 | 0 |  | Práce | Běžná |  |  |  | POL1_
|  | výkres C.03 : | [25 empty] | VV | 0
|  | 19,25 |  | 19.25 | [23 empty] | VV | 0
Díl: | 91 | Doplňující práce na komunikaci |  |  |  | 0 |  | 0 |  | 0 |  | 0 |  | 16.6 |  | 0 |  |  |  |  | 19.12 | [6 empty] | DIL
53 | 917862114R00 | Osazení silničního nebo chodníkového obrubníku stojatého, s boční opěrou z betonu prostého, do lože z betonu prostého C 25/30 | m | 70.3 |  | 0 |  | 0 |  | 0 | 12 | 0 | 0.188 | 13.22 | 0 | 0 | 822-1 | RTS 25/ I | RTS 25/ I | 0.272 | 19.12 |  | Práce | Běžná |  |  |  | POL1_
|  | S dodáním hmot pro lože tl. 80-100 mm. | [25 empty] | SPI
|  | výkres C.03 : | [25 empty] | VV | 0
|  | chodníkový obrubník u plochy ZP2 : | [25 empty] | VV | 0
|  | 11,50+11,50 |  | 23 | [23 empty] | VV | 0
|  | silniční obrubník u plochy ZP1 : | [25 empty] | VV | 0
|  | 6,15+15,00+6,15 |  | 27.3 | [23 empty] | VV | 0
|  | nájezdový obrubník u plochy ZP1 : | [25 empty] | VV | 0
|  | 15,00+5,00 |  | 20 | [23 empty] | VV | 0
54 | 59217421R | obrubník chodníkový materiál beton; l = 1000,0 mm; š = 100,0 mm; h = 250,0 mm; barva šedá | kus | 2.323 |  | 0 |  | 0 |  | 0 | 12 | 0 | 0.06 | 0.14 | 0 | 0 | SPCM | RTS 25/ I | RTS 25/ I | 0 | 0 |  | Specifikace | Běžná |  |  |  | POL3_
|  | výkres C.03 : | [25 empty] | VV | 0
|  | chodníkový obrubník u plochy ZP2 : | [25 empty] | VV | 0
|  | Začátek provozního součtu | [25 empty] | VV
|  | 11,50+11,50 |  | 23 | [23 empty] | VV | 2
|  | Konec provozního součtu | [25 empty] | VV
|  | 2,30*1,01 |  | 2.323 | [23 empty] | VV | 0
55 | 59217472R | obrubník silniční materiál beton; l = 1000,0 mm; š = 150,0 mm; h = 250,0 mm; barva šedá | kus | 27.573 |  | 0 |  | 0 |  | 0 | 12 | 0 | 0.0821 | 2.26 | 0 | 0 | SPCM | RTS 25/ I | RTS 25/ I | 0 | 0 |  | Specifikace | Běžná |  |  |  | POL3_
|  | výkres C.03 : | [25 empty] | VV | 0
|  | silniční obrubník u plochy ZP1 : | [25 empty] | VV | 0
|  | Začátek provozního součtu | [25 empty] | VV
|  | 6,15+15,00+6,15 |  | 27.3 | [23 empty] | VV | 2
|  | Konec provozního součtu | [25 empty] | VV
|  | 27,30*1,01 |  | 27.573 | [23 empty] | VV | 0
56 | 59217476R | obrubník silniční nájezdový; materiál beton; l = 1000,0 mm; š = 150,0 mm; h = 150,0 mm; barva šedá | kus | 20.2 |  | 0 |  | 0 |  | 0 | 12 | 0 | 0.0483 | 0.98 | 0 | 0 | SPCM | RTS 25/ I | RTS 25/ I | 0 | 0 |  | Specifikace | Běžná |  |  |  | POL3_
|  | výkres C.03 : | [25 empty] | VV | 0
|  | nájezdový obrubník u plochy ZP1 : | [25 empty] | VV | 0
|  | Začátek provozního součtu | [25 empty] | VV
|  | 15,00+5,00 |  | 20 | [23 empty] | VV | 2
|  | Konec provozního součtu | [25 empty] | VV
|  | 20,00*1,01 |  | 20.2 | [23 empty] | VV | 0
Díl: | 99 | Staveništní přesun hmot |  |  |  | 0 |  | 0 |  | 0 |  | 0 |  | 0 |  | 0 |  |  |  |  | 61.88 | [6 empty] | DIL
57 | 998223011R00 | Přesun hmot pozemních komunikací, kryt dlážděný jakékoliv délky objektu | t | 158.6607 |  | 0 |  | 0 |  | 0 | 12 | 0 | 0 | 0 | 0 | 0 | 822-1 | RTS 25/ I | RTS 25/ I | 0.39 | 61.88 |  | Přesun hmot | Běžná |  |  |  | POL7_
|  | vodorovně do 200 m | [25 empty] | SPI
|  | Hmotnosti z položek s pořadovými čísly: : | [25 empty] | VV | 0
|  | 14,15,16,17,19,20,21,22,23,24,25,27,28,29,30,31,32,33,34,35,37,38,39,40,41,42,43,44,47,49,50,51,53, : | [25 empty] | VV | 0
|  | 54,55,56, : | [25 empty] | VV | 0
|  | Součet: : 158,66066 |  | 158.6607 | [23 empty] | VV | 0
Díl: | 711 | Izolace proti vodě |  |  |  | 0 |  | 0 |  | 0 |  | 0 |  | 0.03 |  | 0 |  |  |  |  | 1.45 | [6 empty] | DIL
58 | 711111131RZ2 | Provedení izolace proti zemní vlhkosti natěradly za studena na ploše vodorovné nátěrem asfaltovým lakem, 1 x nátěr, včetně dodávky laku MOAL | m2 | 5.25 |  | 0 |  | 0 |  | 0 | 12 | 0 | 0.00044 | 0 | 0 | 0 | 800-711 | RTS 25/ I | RTS 25/ I | 0.036 | 0.19 |  | Práce | Běžná |  |  |  | POL1_
|  | Provedení nástřiku vodorovných konstrukcí za studena. | [25 empty] | POP
|  | výkres D.1.1.05 : | [25 empty] | VV | 0
|  | PD05 - rampa : | [25 empty] | VV | 0
|  | izolace proti vodě - penetrační nátěr : | [25 empty] | VV | 0
|  | 1,50*3,50 |  | 5.25 | [23 empty] | VV | 0
59 | 711141559RY2 | Provedení izolace proti zemní vlhkosti pásy přitavením vodorovná, 1 vrstva, s dodávkou izolačního pásu se skleněnou nebo polyesterovou vložkou, s minerálním posypem | m2 | 5.25 |  | 0 |  | 0 |  | 0 | 12 | 0 | 0.00559 | 0.03 | 0 | 0 | 800-711 | RTS 25/ I | RTS 25/ I | 0.22991 | 1.21 |  | Práce | Běžná |  |  |  | POL1_
|  | Provedení očištění povrchu a natavení jedné vrstvy modifikovaného asfaltového pásu včetně dodávky materiálů. | [25 empty] | POP |  | Provedení očištění povrchu a natavení jedné vrstvy modifikovaného asfaltového pásu včetně dodávky materiálů.
|  | výkres D.1.1.05 : | [25 empty] | VV | 0
|  | PD05 - rampa : | [25 empty] | VV | 0
|  | izolace proti vodě - asfaltový pás : | [25 empty] | VV | 0
|  | 1,50*3,50 |  | 5.25 | [23 empty] | VV | 0
60 | 998711101R00 | Přesun hmot pro izolace proti vodě svisle do 6 m | t | 0.03166 |  | 0 |  | 0 |  | 0 | 12 | 0 | 0 | 0 | 0 | 0 | 800-711 | RTS 25/ I | RTS 25/ I | 1.567 | 0.05 |  | Přesun hmot | Běžná |  |  |  | POL7_
|  | 50 m vodorovně měřeno od těžiště půdorysné plochy skládky do těžiště půdorysné plochy objektu | [25 empty] | SPI
|  | Hmotnosti z položek s pořadovými čísly: : | [25 empty] | VV | 0
|  | 58,59, : | [25 empty] | VV | 0
|  | Součet: : 0,03166 |  | 0.03166 | [23 empty] | VV | 0
Díl: | 764 | Konstrukce klempířské |  |  |  | 0 |  | 0 |  | 0 |  | 0 |  | 0.01 |  | 0 |  |  |  |  | 1.64 | [6 empty] | DIL
61 | 764813125R00 | Lemování zdí, z lakovaného pozinkovaného plechu, rš 250 mm, dodávka a montáž | m | 6.9 |  | 0 |  | 0 |  | 0 | 12 | 0 | 0.00141 | 0.01 | 0 | 0 | 800-764 | RTS 25/ I | RTS 25/ I | 0.23 | 1.59 |  | Práce | Červená |  |  |  | POL1_
|  | včetně krycí lišty | [25 empty] | POP
|  | přesná specifikace dle výpisu klempířských výrobků_výkres D.1.1.13 : | [25 empty] | VV | 0
|  | klempířský prvek 2/K : | [25 empty] | VV | 0
|  | Krycí plech s napojením na izolaci r.š.230 mm : | [25 empty] | VV | 0
|  | 6,90 |  | 6.9 | [23 empty] | VV | 0
62 | 998764101R00 | Přesun hmot pro konstrukce klempířské v objektech výšky do 6 m | t | 0.00973 |  | 0 |  | 0 |  | 0 | 12 | 0 | 0 | 0 | 0 | 0 | 800-764 | RTS 25/ I | RTS 25/ I | 4.737 | 0.05 |  | Přesun hmot | Běžná |  |  |  | POL7_
|  | 50 m vodorovně | [25 empty] | SPI
|  | Hmotnosti z položek s pořadovými čísly: : | [25 empty] | VV | 0
|  | 61, : | [25 empty] | VV | 0
|  | Součet: : 0,00973 |  | 0.00973 | [23 empty] | VV | 0
Díl: | 767 | Konstrukce zámečnické |  |  |  | 0 |  | 0 |  | 0 |  | 0 |  | 0.7 |  | 0 |  |  |  |  | 2.33 | [6 empty] | DIL
63 | 003/Z | D+M ocelové zábradlí rampy, žárový pozink | ks | 2 |  | 0 |  | 0 |  | 0 | 12 | 0 | 0.35 | 0.7 | 0 | 0 |  | Vlastní | Indiv | 0 | 0 |  | Práce | Červená |  |  |  | POL1_
|  | přesná specifikace dle výpisu zámečnických výrobků_výkres D.1.1.12 : | [25 empty] | VV | 0
|  | 2,00 |  | 2 | [23 empty] | VV | 0
64 | 998767101R00 | Přesun hmot pro kovové stavební doplňk. konstrukce v objektech výšky do 6 m | t | 0.7 |  | 0 |  | 0 |  | 0 | 12 | 0 | 0 | 0 | 0 | 0 | 800-767 | RTS 25/ I | RTS 25/ I | 3.327 | 2.33 |  | Přesun hmot | Běžná |  |  |  | POL7_
|  | 50 m vodorovně | [25 empty] | SPI
|  | Hmotnosti z položek s pořadovými čísly: : | [25 empty] | VV | 0
|  | 63, : | [25 empty] | VV | 0
|  | Součet: : 0,70000 |  | 0.7 | [23 empty] | VV | 0
[26 empty] | 12 | 21 | DPH
| Celkem |  |  |  |  | 0 | [19 empty] | 0 | 0 | SUM
END
Note on S6: Jedná se o informaci, zda se jedná o položku, která je do rozpočtu zadána z cenové soustavy RTS, nebo vlastní.
Note on T6: Jedná se o název CÚ, která je zadána u položky rozpočtu