## Rekapitulace stavby
Export Komplet | [24 empty] | VZ | 2.0 | ZAMOK |  |  |  |  | False | False | {b438244d-909a-494d-ae85-e4664b9e86e0}
[31 empty] | 0,01 | 21
[31 empty] | 0,01 | 12
|  | REKAPITULACE STAVBY | [15 empty] | v --- níže se nacházejí doplnkové a pomocné údaje k sestavám --- v | [11 empty] | Návod na vyplnění | 0,001
|  | Kód: |  |  |  |  | TRU30-24 | [22 empty] | Měnit lze pouze buňky se žlutým podbarvením! 1) v Rekapitulaci stavby vyplňte údaje o Uchazeči (přenesou se do ostatních sestav i v jiných listech) 2) na vybraných listech vyplňte v sestavě Soupis prací ceny u položek | 0,01
|  | Stavba: |  |  |  |  | RE-USE CENTRA ŽĎÁR NAD SÁZAVOU, ul. Jihlavská u Ave | [23 empty] | 0,01
|  | KSO: | [11 empty] | CC-CZ: | [16 empty] | 0,01
|  | Místo: |  |  |  |  | k.ú. Město Žďár (kód katastrální území 795232) | [6 empty] | Datum: |  | 1. 10. 2024 | [14 empty] | 0,01
0,01
|  | Zadavatel: | [11 empty] | IČ: |  | 00295841 | [14 empty] | 0,01
|  |  | Město Žďár nad Sázavou | [10 empty] | DIČ: |  | CZ00295841 | [14 empty] | 0,01
0,01
|  | Uchazeč: | [11 empty] | IČ: |  | Vyplň údaj | [14 empty] | 0,01
|  |  | Vyplň údaj | [10 empty] | DIČ: |  | Vyplň údaj | [14 empty] | 0,01
False
|  | Projektant: | [11 empty] | IČ: |  | 03581853 | [14 empty] | False
|  |  | ENVIprojekt CZECH s.r.o., Ing. Jiří Sýnek | [10 empty] | DIČ: |  | CZ03581853 | [14 empty] | True
0,01
|  | Zpracovatel: | [11 empty] | IČ: | [16 empty] | 0,01
[14 empty] | DIČ: | [16 empty] | True
Poznámka:
Soupis prací je sestaven s využitím Cenové soustavy ÚRS. Položky, které pochází z této cenové soustavy, jsou ve sloupci 'Cenová soustava' označeny popisem 'CS ÚRS' a úrovní příslušného kalendářního pololetí. Veškeré další informace vymezující popis a podmínky použití těchto položek z Cenové soustavy, které nejsou uvedeny přímo v soupisu prací, jsou neomezeně dálkově k dispozici na webu podminky.urs.cz.
|  | Cena bez DPH | [11 empty] | 0
[8 empty] | Sazba daně |  | Základ daně |  |  |  | Výše daně
|  | DPH |  | základní |  |  |  | 21% |  | 0 |  |  |  | 0
|  |  |  | snížená |  |  |  | 12% |  | 0 |  |  |  | 0
|  |  |  | zákl. přenesená |  |  |  | 21% |  | 0 |  |  |  | 0
|  |  |  | sníž. přenesená |  |  |  | 12% |  | 0 |  |  |  | 0
|  |  |  | nulová |  |  |  | 0% |  | 0 |  |  |  | 0
|  | Cena s DPH | [6 empty] | v |  | CZK |  |  | 0
REKAPITULACE OBJEKTŮ STAVBY A SOUPISŮ PRACÍ
| Kód: | [6 empty] | TRU30-24
| Stavba: | [6 empty] | RE-USE CENTRA ŽĎÁR NAD SÁZAVOU, ul. Jihlavská u Ave
| Místo: | [6 empty] | k.ú. Město Žďár (kód katastrální území 795232) |  |  |  |  | Datum: |  | 1. 10. 2024
| Zadavatel: | [6 empty] | Město Žďár nad Sázavou |  |  |  |  | Projektant: |  | ENVIprojekt CZECH s.r.o., Ing. Jiří Sýnek |  |  | Informatívní údaje z listů zakázek
| Uchazeč: | [11 empty] | Zpracovatel:
| Kód |  |  |  | Popis | [6 empty] | Cena bez DPH [CZK] |  |  |  | Cena s DPH [CZK] | Typ | z toho Ostat. náklady [CZK] | DPH [CZK] | Normohodiny [h] | DPH základní [CZK] | DPH snížená [CZK] | DPH základní přenesená [CZK] | DPH snížená přenesená [CZK] | Základna DPH základní | Základna DPH snížená | Základna DPH zákl. přenesená | Základna DPH sníž. přenesená | Základna DPH nulová
| Náklady stavby celkem | [10 empty] | 0 |  |  |  | 0 |  | 0 | 0 | 0 | 0 | 0 | 0 | 0 | 0 | 0 | 0 | 0 | 0 |  | D | 0 | ###NOIMPORT### | IMPORT | {b438244d-909a-494d-ae85-e4664b9e86e0} | {00000000-0000-0000-0000-000000000000}
|  | SO 01 |  |  |  | RE-USE centrum | [5 empty] | 0 |  |  |  | 0 | STA | 0 | 0 | 0 | 0 | 0 | 0 | 0 | 0 | 0 | 0 | 0 | 0 |  | D | 1 | ###NOIMPORT### | IMPORT | {c0e5d22f-491c-4b6b-af58-28ab7aae02db} | {b438244d-909a-494d-ae85-e4664b9e86e0} | 2
/ |  |  | D.1.1. |  |  |  | Architektonicko stavební část |  |  |  |  | 0 |  |  |  | 0 | Soupis | 0 | 0 | 0 | 0 | 0 | 0 | 0 | 0 | 0 | 0 | 0 | 0 |  |  | 2 |  | IMPORT | {e4ba221f-f478-40d7-a703-9ea0594b21a8} | {c0e5d22f-491c-4b6b-af58-28ab7aae02db}
/ |  |  | D.1.4.5. |  |  |  | Silnoproudá elektroinstalace |  |  |  |  | 0 |  |  |  | 0 | Soupis | 0 | 0 | 0 | 0 | 0 | 0 | 0 | 0 | 0 | 0 | 0 | 0 |  |  | 2 |  | IMPORT | {4f5c060c-91fb-4902-9a88-ac160a0ed6b6} | {c0e5d22f-491c-4b6b-af58-28ab7aae02db}
/ |  | SO 02 |  |  |  | Vodovodní přípojky | [5 empty] | 0 |  |  |  | 0 | STA | 0 | 0 | 0 | 0 | 0 | 0 | 0 | 0 | 0 | 0 | 0 | 0 |  |  | 1 |  | IMPORT | {87c58402-5c36-432f-9028-50ef1aa4e58d} | {b438244d-909a-494d-ae85-e4664b9e86e0} | 2
/ |  | SO 03 |  |  |  | Areálový rozvod NN | [5 empty] | 0 |  |  |  | 0 | STA | 0 | 0 | 0 | 0 | 0 | 0 | 0 | 0 | 0 | 0 | 0 | 0 |  |  | 1 |  | IMPORT | {94942811-4316-4cb5-bee9-61854b188a13} | {b438244d-909a-494d-ae85-e4664b9e86e0} | 2
/ |  | VRN/ON |  |  |  | Vedlejší rozpočtové a ostatní náklady | [5 empty] | 0 |  |  |  | 0 | STA | 0 | 0 | 0 | 0 | 0 | 0 | 0 | 0 | 0 | 0 | 0 | 0 |  |  | 1 |  | IMPORT | {3b835d62-c748-4829-852d-dd9cd9dfc0a2} | {b438244d-909a-494d-ae85-e4664b9e86e0} | 2

## D.1.1. - Architektonicko ...
{e4ba221f-f478-40d7-a703-9ea0594b21a8}
2
| KRYCÍ LIST SOUPISU PRACÍ | [7 empty] | v --- níže se nacházejí doplnkové a pomocné údaje k sestavám --- v | [8 empty] | False
Stavba:
RE-USE CENTRA ŽĎÁR NAD SÁZAVOU, ul. Jihlavská u Ave
Objekt:
SO 01 - RE-USE centrum
Soupis:
D.1.1. - Architektonicko stavební část
| KSO: |  |  |  |  | CC-CZ:
| Místo: |  | k.ú. Město Žďár (kód katastrální území 795232) |  |  | Datum: | 1. 10. 2024
| Zadavatel: |  |  |  |  | IČ: | 00295841
|  | Město Žďár nad Sázavou |  |  |  | DIČ: | CZ00295841
| Uchazeč: |  |  |  |  | IČ: | Vyplň údaj
|  | Vyplň údaj |  |  |  | DIČ: | Vyplň údaj
| Projektant: |  |  |  |  | IČ: | 03581853
|  | ENVIprojekt CZECH s.r.o., Ing. Jiří Sýnek |  |  |  | DIČ: | CZ03581853
| Zpracovatel: |  |  |  |  | IČ:
DIČ:
Poznámka:
| Cena bez DPH | [5 empty] | 0
|  |  | Základ daně |  |  | Sazba daně | Výše daně
| DPH | základní | 0 |  |  | 21% | 0
|  | snížená | 0 |  |  | 12% | 0
|  | zákl. přenesená | 0 |  |  | 21% | 0
|  | sníž. přenesená | 0 |  |  | 12% | 0
|  | nulová | 0 |  |  | 0% | 0
| Cena s DPH |  |  | v | CZK |  | 0
REKAPITULACE ČLENĚNÍ SOUPISU PRACÍ
Stavba:
RE-USE CENTRA ŽĎÁR NAD SÁZAVOU, ul. Jihlavská u Ave
Objekt:
SO 01 - RE-USE centrum
Soupis:
D.1.1. - Architektonicko stavební část
Místo: |  |  | k.ú. Město Žďár (kód katastrální území 795232) |  |  | Datum: | 1. 10. 2024
Zadavatel: |  |  | Město Žďár nad Sázavou |  |  | Projektant: | ENVIprojekt CZECH s.r.o., Ing. Jiří Sýnek
Uchazeč: |  |  | Vyplň údaj |  |  | Zpracovatel:
Kód dílu - Popis | [6 empty] | Cena celkem [CZK]
Náklady stavby celkem | [6 empty] | 0 | [11 empty] | -1
| HSV - Práce a dodávky HSV | [5 empty] | 0
| 31 - Zdi pozemních staveb | [5 empty] | 0
| 33 - Sloupy a pilíře, rámové konstrukce | [5 empty] | 0
| 4 - Vodorovné konstrukce | [5 empty] | 0
| 5 - Komunikace pozemní | [5 empty] | 0
| 61 - Úprava povrchů vnitřních | [5 empty] | 0
| 62 - Úprava povrchů vnějších | [5 empty] | 0
| 63 - Podlahy a podlahové konstrukce | [5 empty] | 0
| 94 - Lešení a stavební výtahy | [5 empty] | 0
| 95 - Různé dokončovací konstrukce a práce pozemních staveb | [5 empty] | 0
| 96 - Bourání konstrukcí | [5 empty] | 0
| 97 - Prorážení otvorů a ostatní bourací práce | [5 empty] | 0
| 98 - Demolice a sanace | [5 empty] | 0
| 997 - Přesun sutě | [5 empty] | 0
| 998 - Přesun hmot | [5 empty] | 0
| PSV - Práce a dodávky PSV | [5 empty] | 0
| 711 - Izolace proti vodě, vlhkosti a plynům | [5 empty] | 0
| 713 - Izolace tepelné | [5 empty] | 0
| 721 - Zdravotechnika - vnitřní kanalizace | [5 empty] | 0
| 722 - Zdravotechnika - vnitřní vodovod | [5 empty] | 0
| 725 - Zdravotechnika - zařizovací předměty | [5 empty] | 0
| 751 - Vzduchotechnika | [5 empty] | 0
| 762 - Konstrukce tesařské | [5 empty] | 0
| 763 - Konstrukce suché výstavby | [5 empty] | 0
| 764 - Konstrukce klempířské | [5 empty] | 0
| 766 - Konstrukce truhlářské | [5 empty] | 0
| 767 - Konstrukce zámečnické | [5 empty] | 0
| 771 - Podlahy z dlaždic | [5 empty] | 0
| 781 - Dokončovací práce - obklady | [5 empty] | 0
| 783 - Dokončovací práce - nátěry | [5 empty] | 0
| 784 - Dokončovací práce - malby a tapety | [5 empty] | 0
SOUPIS PRACÍ
Stavba:
RE-USE CENTRA ŽĎÁR NAD SÁZAVOU, ul. Jihlavská u Ave
Objekt:
SO 01 - RE-USE centrum
Soupis:
D.1.1. - Architektonicko stavební část
Místo: |  |  | k.ú. Město Žďár (kód katastrální území 795232) |  |  | Datum: | 1. 10. 2024
Zadavatel: |  |  | Město Žďár nad Sázavou |  |  | Projektant: | ENVIprojekt CZECH s.r.o., Ing. Jiří Sýnek
Uchazeč: |  |  | Vyplň údaj |  |  | Zpracovatel:
PČ | Typ | Kód | Popis | MJ | Množství | J.cena [CZK] | Cena celkem [CZK] | Cenová soustava |  | DPH | J. Nh [h] | Nh celkem [h] | J. hmotnost [t] | Hmotnost celkem [t] | J. suť [t] | Suť Celkem [t]
Náklady soupisu celkem | [6 empty] | 0 |  |  |  |  | 0 |  | 52.9093 |  | 58.5644 |  | D | -1 | [10 empty] | 0
| D | HSV | Práce a dodávky HSV |  |  |  | 0 |  |  |  |  | 0 |  | 46.0813 |  | 58.4304 | 1 | D | 0 |  |  |  | ROZPOCET | [6 empty] | 0
| D | 31 | Zdi pozemních staveb |  |  |  | 0 |  |  |  |  | 0 |  | 11.0433 |  | 0 | 1 | D | 1 |  |  |  | ROZPOCET | [6 empty] | 0
1 | K | 311272211 | Zdivo z pórobetonových tvárnic hladkých do P2 do 450 kg/m3 na tenkovrstvou maltu tl 300 mm | m2 | 57.005 |  | 0 | CS ÚRS 2024 02 |  | základní |  | 0 | 0.1774 | 10.1127 | 0 | 0 | 4 | K | 2 |  |  |  | ROZPOCET | 0 | 0 | 0 | 0 | 0 | 1 | 0 | 4 | -1984217117
| PP |  | Zdivo z pórobetonových tvárnic na tenké maltové lože, tl. zdiva 300 mm pevnost tvárnic do P2, objemová hmotnost do 450 kg/m3 hladkých | [14 empty] | PP | 2
| Online PSC |  | https://podminky.urs.cz/item/CS_URS_2024_02/311272211 | [14 empty] | Online PSC | 2
| VV |  | výkres č.D.1-01-S-05,06 | [14 empty] | VV | 2 | 1 | True | 0 | ROZPOCET
| VV |  | - vyzdívky z porobetonových šedých tvárnic tl.300mm | [14 empty] | VV | 2 | 1 | True | 0 | ROZPOCET
| VV |  | 4,00*2,97 |  | 11.88 | [12 empty] | VV | 2 | 2 | True | 0 | ROZPOCET
| VV |  | 3,50*4,08 |  | 14.28 | [12 empty] | VV | 2 | 2 | True | 0 | ROZPOCET
| VV |  | -(0,60*1,20+2,05*2,20) |  | -5.23 | [12 empty] | VV | 2 | 2 | True | 0 | ROZPOCET
| VV |  | 1,97*4,40 |  | 8.668 | [12 empty] | VV | 2 | 2 | True | 0 | ROZPOCET
| VV |  | 3,50*1,59 |  | 5.565 | [12 empty] | VV | 2 | 2 | True | 0 | ROZPOCET
| VV |  | 2,12*4,50 |  | 9.54 | [12 empty] | VV | 2 | 2 | True | 0 | ROZPOCET
| VV |  | 5,38*1,67 |  | 8.985 | [12 empty] | VV | 2 | 2 | True | 0 | ROZPOCET
| VV |  | Mezisoučet |  | 53.688 | [12 empty] | VV | 2 | 3 | True | 0 | ROZPOCET
| VV |  | - dozdívka otvoru | [14 empty] | VV | 2 | 1 | True | 0 | ROZPOCET
| VV |  | 1,50*0,30*4 |  | 1.8 | [12 empty] | VV | 2 | 2 | True | 0 | ROZPOCET
| VV |  | Mezisoučet |  | 1.8 | [12 empty] | VV | 2 | 3 | True | 0 | ROZPOCET
| VV |  | - dozdění ostění v sousedním prostoru pro provedení fasádního zateplení | [14 empty] | VV | 2 | 1 | True | 0 | ROZPOCET
| VV |  | 0,27*5,62 |  | 1.517 | [12 empty] | VV | 2 | 2 | True | 0 | ROZPOCET
| VV |  | Mezisoučet |  | 1.517 | [12 empty] | VV | 2 | 3 | True | 0 | ROZPOCET
| VV |  | Součet |  | 57.005 | [12 empty] | VV | 2 | 4 | True | 1 | ROZPOCET
2 | K | 346272216 | Přizdívka z pórobetonových tvárnic tl 50 mm | m2 | 5.674 |  | 0 | CS ÚRS 2024 02 |  | základní |  | 0 | 0.04567 | 0.25913 | 0 | 0 | 4 | K | 2 |  |  |  | ROZPOCET | 0 | 0 | 0 | 0 | 0 | 1 | 0 | 4 | -1425785300
| PP |  | Přizdívky z pórobetonových tvárnic objemová hmotnost do 500 kg/m3, na tenké maltové lože, tloušťka přizdívky 50 mm | [14 empty] | PP | 2
| Online PSC |  | https://podminky.urs.cz/item/CS_URS_2024_02/346272216 | [14 empty] | Online PSC | 2
| VV |  | - obezdívka ocelových sloupů, porobetonovými tvárnicemi tl.50mm | [14 empty] | VV | 2 | 1 | True | 0 | ROZPOCET
| VV |  | (0,15+0,09*2+0,16)*5,79*2 |  | 5.674 | [12 empty] | VV | 2 | 2 | True | 0 | ROZPOCET
| VV |  | Součet |  | 5.674 | [12 empty] | VV | 2 | 4 | True | 1 | ROZPOCET
3 | K | 317142440 | Překlad nenosný pórobetonový š 150 mm v do 250 mm na tenkovrstvou maltu dl do 1000 mm | kus | 2 |  | 0 | CS ÚRS 2024 02 |  | základní |  | 0 | 0.02583 | 0.05166 | 0 | 0 | 4 | K | 2 |  |  |  | ROZPOCET | 0 | 0 | 0 | 0 | 0 | 1 | 0 | 4 | 1180602044
| PP |  | Překlady nenosné z pórobetonu osazené do tenkého maltového lože, výšky do 250 mm, šířky překladu 150 mm, délky překladu do 1000 mm | [14 empty] | PP | 2
| Online PSC |  | https://podminky.urs.cz/item/CS_URS_2024_02/317142440 | [14 empty] | Online PSC | 2
| VV |  | výkres č.D.1-01-S-05,11 | [14 empty] | VV | 2 | 1 | True | 0 | ROZPOCET
| VV |  | - porobetonové překlady nad novými otvory | [14 empty] | VV | 2 | 1 | True | 0 | ROZPOCET
| VV |  | "ozn.N/1 - rozměry 150x250x1000mm" 2 |  | 2 | [12 empty] | VV | 2 | 2 | True | 0 | ROZPOCET
| VV |  | Součet |  | 2 | [12 empty] | VV | 2 | 4 | True | 1 | ROZPOCET
4 | K | 317142446 | Překlad nenosný pórobetonový š 150 mm v do 250 mm na tenkovrstvou maltu dl přes 1500 do 2000 mm | kus | 8 |  | 0 | CS ÚRS 2024 02 |  | základní |  | 0 | 0.05363 | 0.42904 | 0 | 0 | 4 | K | 2 |  |  |  | ROZPOCET | 0 | 0 | 0 | 0 | 0 | 1 | 0 | 4 | -1633912641
| PP |  | Překlady nenosné z pórobetonu osazené do tenkého maltového lože, výšky do 250 mm, šířky překladu 150 mm, délky překladu přes 1500 do 2000 mm | [14 empty] | PP | 2
| Online PSC |  | https://podminky.urs.cz/item/CS_URS_2024_02/317142446 | [14 empty] | Online PSC | 2
| VV |  | výkres č.D.1-01-S-05,11 | [14 empty] | VV | 2 | 1 | True | 0 | ROZPOCET
| VV |  | - porobetonové překlady nad novými otvory | [14 empty] | VV | 2 | 1 | True | 0 | ROZPOCET
| VV |  | "ozn.N/2 - rozměry 150x250x2000mm" 2*4 |  | 8 | [12 empty] | VV | 2 | 2 | True | 0 | ROZPOCET
| VV |  | Součet |  | 8 | [12 empty] | VV | 2 | 4 | True | 1 | ROZPOCET
5 | K | 317142448 | Překlad nenosný pórobetonový š 150 mm v do 250 mm na tenkovrstvou maltu dl přes 2000 do 2500 mm | kus | 2 |  | 0 | CS ÚRS 2024 02 |  | základní |  | 0 | 0.06693 | 0.13386 | 0 | 0 | 4 | K | 2 |  |  |  | ROZPOCET | 0 | 0 | 0 | 0 | 0 | 1 | 0 | 4 | -1659846968
| PP |  | Překlady nenosné z pórobetonu osazené do tenkého maltového lože, výšky do 250 mm, šířky překladu 150 mm, délky překladu přes 2000 do 2500 mm | [14 empty] | PP | 2
| Online PSC |  | https://podminky.urs.cz/item/CS_URS_2024_02/317142448 | [14 empty] | Online PSC | 2
| VV |  | výkres č.D.1-01-S-05,11 | [14 empty] | VV | 2 | 1 | True | 0 | ROZPOCET
| VV |  | - porobetonové překlady nad novými otvory | [14 empty] | VV | 2 | 1 | True | 0 | ROZPOCET
| VV |  | "ozn.N/3 - rozměry 150x250x2700mm" 2 |  | 2 | [12 empty] | VV | 2 | 2 | True | 0 | ROZPOCET
| VV |  | Součet |  | 2 | [12 empty] | VV | 2 | 4 | True | 1 | ROZPOCET
6 | K | 317941123 | Osazování ocelových válcovaných nosníků na zdivu I, IE, U, UE nebo L přes č. 14 do č. 22 nebo výšky do 220 mm | t | 0.053 |  | 0 | CS ÚRS 2024 02 |  | základní |  | 0 | 0.017094 | 0.00090598 | 0 | 0 | 4 | K | 2 |  |  |  | ROZPOCET | 0 | 0 | 0 | 0 | 0 | 1 | 0 | 4 | -1349721217
| PP |  | Osazování ocelových válcovaných nosníků na zdivu I nebo IE nebo U nebo UE nebo L č. 14 až 22 nebo výšky do 220 mm | [14 empty] | PP | 2
| Online PSC |  | https://podminky.urs.cz/item/CS_URS_2024_02/317941123 | [14 empty] | Online PSC | 2
| VV |  | výkres č.D.1-01-S-05, 12 | [14 empty] | VV | 2 | 1 | True | 0 | ROZPOCET
| VV |  | - nový ocelový překlad I.č.180 | [14 empty] | VV | 2 | 1 | True | 0 | ROZPOCET
| VV |  | "ozn.N/5" 2,40*21,90*0,001 |  | 0.053 | [12 empty] | VV | 2 | 2 | True | 0 | ROZPOCET
| VV |  | Součet |  | 0.053 | [12 empty] | VV | 2 | 4 | True | 1 | ROZPOCET
7 | M | 13010720 | ocel profilová jakost S235JR (11 375) průřez I (IPN) 180 | t | 0.056 |  | 0 | CS ÚRS 2024 02 |  | základní |  | 0 | 1 | 0.056 | 0 | 0 | 8 | M | 2 |  |  |  | ROZPOCET | 0 | 0 | 0 | 0 | 0 | 1 | 0 | 4 | -187163253
| PP |  | ocel profilová jakost S235JR (11 375) průřez I (IPN) 180 | [14 empty] | PP | 2
| VV |  | výkres č.D.1-01-S-05, 12 | [14 empty] | VV | 2 | 1 | True | 0 | ROZPOCET
| VV |  | 5% prořez | [14 empty] | VV | 2 | 1 | True | 0 | ROZPOCET
| VV |  | - nový ocelový překlad I.č.180 | [14 empty] | VV | 2 | 1 | True | 0 | ROZPOCET
| VV |  | "ozn.N/5" 2,40*21,90*0,001 |  | 0.053 | [12 empty] | VV | 2 | 2 | True | 0 | ROZPOCET
| VV |  | Součet |  | 0.053 | [12 empty] | VV | 2 | 4 | True | 1 | ROZPOCET
| VV |  | 0,053*1,05 'Přepočtené koeficientem množství |  | 0.056 | [12 empty] | VV | 2 | 2 | False | 1 | ROZPOCET
| D | 33 | Sloupy a pilíře, rámové konstrukce |  |  |  | 0 |  |  |  |  | 0 |  | 0.0906 |  | 0 | 1 | D | 1 |  |  |  | ROZPOCET | [6 empty] | 0
8 | K | 339941111R-1 | Sloup ze zdvojených válcovaných nosníků U 80 dl 2300 m přišroubované | kus | 1 |  | 0 | R položka |  | základní |  | 0 | 0.0906 | 0.0906 | 0 | 0 | 4 | K | 2 |  |  |  | ROZPOCET | 0 | 0 | 0 | 0 | 0 | 1 | 0 | 4 | 134257450
| PP |  | Sloupy ocelové ze zdvojených válcovaných nosníků profilu U délky 3 m přišroubované, průřezu 120 mm | [14 empty] | PP | 2
| VV |  | výkres č.D.1-01-S-05 11 | [14 empty] | VV | 2 | 1 | True | 0 | ROZPOCET
| VV |  | - nový sloupek - ocelový profil U č. 2x 80mm - dl.2300mm, ocel.patka 100x100mm | [14 empty] | VV | 2 | 1 | True | 0 | ROZPOCET
| VV |  | - přivařit k překladu N/5 | [14 empty] | VV | 2 | 1 | True | 0 | ROZPOCET
| VV |  | "ozn.N/4" 1 |  | 1 | [12 empty] | VV | 2 | 2 | True | 0 | ROZPOCET
| VV |  | Součet |  | 1 | [12 empty] | VV | 2 | 4 | True | 1 | ROZPOCET
| D | 4 | Vodorovné konstrukce |  |  |  | 0 |  |  |  |  | 0 |  | 1.2795 |  | 0 | 1 | D | 1 |  |  |  | ROZPOCET | [6 empty] | 0
9 | K | 413941123 | Osazování ocelových válcovaných nosníků stropů I, IE, U, UE nebo L č. 14 až 22 nebo výšky přes 120 do 220 mm | t | 1.199 |  | 0 | CS ÚRS 2024 02 |  | základní |  | 0 | 0.017094 | 0.020496 | 0 | 0 | 4 | K | 2 |  |  |  | ROZPOCET | 0 | 0 | 0 | 0 | 0 | 1 | 0 | 4 | 1657610956
| PP |  | Osazování ocelových válcovaných nosníků ve stropech I nebo IE nebo U nebo UE nebo L č. 14 až 22 nebo výšky přes 120 do 220 mm | [14 empty] | PP | 2
| Online PSC |  | https://podminky.urs.cz/item/CS_URS_2024_02/413941123 | [14 empty] | Online PSC | 2
| VV |  | výkres č.D.1-01-S-05,06 | [14 empty] | VV | 2 | 1 | True | 0 | ROZPOCET
| VV |  | - osazení v místě výlezu ocelové U profily č.180, přivařit k IPE 220 | [14 empty] | VV | 2 | 1 | True | 0 | ROZPOCET
| VV |  | 5,10*22,00*2*0,001 |  | 0.224 | [12 empty] | VV | 2 | 2 | True | 0 | ROZPOCET
| VV |  | Mezisoučet |  | 0.224 | [12 empty] | VV | 2 | 3 | True | 0 | ROZPOCET
| VV |  | - osazení ocelovéh nosníku č.IPE 220, dl.6200mm | [14 empty] | VV | 2 | 1 | True | 0 | ROZPOCET
| VV |  | 6,20*26,20*0,001*6 |  | 0.975 | [12 empty] | VV | 2 | 2 | True | 0 | ROZPOCET
| VV |  | Mezisoučet |  | 0.975 | [12 empty] | VV | 2 | 3 | True | 0 | ROZPOCET
| VV |  | Součet |  | 1.199 | [12 empty] | VV | 2 | 4 | True | 1 | ROZPOCET
10 | M | 13010824 | ocel profilová jakost S235JR (11 375) průřez U (UPN) 180 | t | 0.235 |  | 0 | CS ÚRS 2024 02 |  | základní |  | 0 | 1 | 0.235 | 0 | 0 | 8 | M | 2 |  |  |  | ROZPOCET | 0 | 0 | 0 | 0 | 0 | 1 | 0 | 4 | 516654519
| PP |  | ocel profilová jakost S235JR (11 375) průřez U (UPN) 180 | [14 empty] | PP | 2
| VV |  | 5% prořez | [14 empty] | VV | 2 | 1 | True | 0 | ROZPOCET
| VV |  | - dodávka ocelového U profilu č.180, přivařit k IPE 220 | [14 empty] | VV | 2 | 1 | True | 0 | ROZPOCET
| VV |  | 5,10*22,00*2*0,001 |  | 0.224 | [12 empty] | VV | 2 | 2 | True | 0 | ROZPOCET
| VV |  | Součet |  | 0.224 | [12 empty] | VV | 2 | 4 | True | 1 | ROZPOCET
| VV |  | 0,224*1,05 'Přepočtené koeficientem množství |  | 0.235 | [12 empty] | VV | 2 | 2 | False | 1 | ROZPOCET
11 | M | 13010754 | ocel profilová jakost S235JR (11 375) průřez IPE 220 | t | 1.024 |  | 0 | CS ÚRS 2024 02 |  | základní |  | 0 | 1 | 1.024 | 0 | 0 | 8 | M | 2 |  |  |  | ROZPOCET | 0 | 0 | 0 | 0 | 0 | 1 | 0 | 4 | -20816558
| PP |  | ocel profilová jakost S235JR (11 375) průřez IPE 220 | [14 empty] | PP | 2
| VV |  | výkres č.D.1-01-S-05,06 | [14 empty] | VV | 2 | 1 | True | 0 | ROZPOCET
| VV |  | 5% prořez | [14 empty] | VV | 2 | 1 | True | 0 | ROZPOCET
| VV |  | - osazení ocelovéh nosníku č.IPE 220, dl.6200mm | [14 empty] | VV | 2 | 1 | True | 0 | ROZPOCET
| VV |  | 6,20*26,20*0,001*6 |  | 0.975 | [12 empty] | VV | 2 | 2 | True | 0 | ROZPOCET
| VV |  | Součet |  | 0.975 | [12 empty] | VV | 2 | 4 | True | 1 | ROZPOCET
| VV |  | 0,975*1,05 'Přepočtené koeficientem množství |  | 1.024 | [12 empty] | VV | 2 | 2 | False | 1 | ROZPOCET
| D | 5 | Komunikace pozemní |  |  |  | 0 |  |  |  |  | 0 |  | 0 |  | 0 | 1 | D | 1 |  |  |  | ROZPOCET | [6 empty] | 0
12 | K | 564761101R-1 | Podklad z kameniva hrubého drceného vel. 32-63 mm plochy do 100 m2 tl 200 mm | m2 | 13.5 |  | 0 | CS ÚRS 2024 02 |  | základní |  | 0 | 0 | 0 | 0 | 0 | 4 | K | 2 |  |  |  | ROZPOCET | 0 | 0 | 0 | 0 | 0 | 1 | 0 | 4 | -1953953723
| PP |  | Podklad nebo kryt z kameniva hrubého drceného vel. 32-63 mm s rozprostřením a zhutněním plochy jednotlivě do 100 m2, po zhutnění tl. 200 mm | [14 empty] | PP | 2
| Online PSC |  | https://podminky.urs.cz/item/CS_URS_2024_02/564761101R-1 | [14 empty] | Online PSC | 2
| VV |  | výkres č.D.1-01-S-05,08 | [14 empty] | VV | 2 | 1 | True | 0 | ROZPOCET
| VV |  | - podkladní vsŕstva pod novou betonovou mazaninu tl.200mm | [14 empty] | VV | 2 | 1 | True | 0 | ROZPOCET
| VV |  | - kamenivo fr. 0-63mm | [14 empty] | VV | 2 | 1 | True | 0 | ROZPOCET
| VV |  | 4,50*3,00 |  | 13.5 | [12 empty] | VV | 2 | 2 | True | 0 | ROZPOCET
| VV |  | Součet |  | 13.5 | [12 empty] | VV | 2 | 4 | True | 1 | ROZPOCET
| D | 61 | Úprava povrchů vnitřních |  |  |  | 0 |  |  |  |  | 0 |  | 7.4011 |  | 0.0012902 | 1 | D | 1 |  |  |  | ROZPOCET | [6 empty] | 0
13 | K | 612131321 | Penetrační disperzní nátěr vnitřních stěn nanášený strojně | m2 | 226.493 |  | 0 | CS ÚRS 2024 02 |  | základní |  | 0 | 0.000263 | 0.059568 | 0 | 0 | 4 | K | 2 |  |  |  | ROZPOCET | 0 | 0 | 0 | 0 | 0 | 1 | 0 | 4 | 37707535
| PP |  | Podkladní a spojovací vrstva vnitřních omítaných ploch penetrace disperzní nanášená strojně stěn | [14 empty] | PP | 2
| Online PSC |  | https://podminky.urs.cz/item/CS_URS_2024_02/612131321 | [14 empty] | Online PSC | 2
| VV |  | výkres č.D.1-01-S-05,08 | [14 empty] | VV | 2 | 1 | True | 0 | ROZPOCET
| VV |  | - penetrace stěn | [14 empty] | VV | 2 | 1 | True | 0 | ROZPOCET
| VV |  | "m.č.1.01" | [14 empty] | VV | 2 | 1 | True | 0 | ROZPOCET
| VV |  | (15,06+3,65+10,57+5,73)*5,67 |  | 198.507 | [12 empty] | VV | 2 | 2 | True | 0 | ROZPOCET
| VV |  | (1,50+2,07*2)*0,23*4 |  | 5.189 | [12 empty] | VV | 2 | 2 | True | 0 | ROZPOCET
| VV |  | (2,05+2,20*2)*0,23 |  | 1.484 | [12 empty] | VV | 2 | 2 | True | 0 | ROZPOCET
| VV |  | (0,60+1,20*2)*0,23 |  | 0.69 | [12 empty] | VV | 2 | 2 | True | 0 | ROZPOCET
| VV |  | -(1,50*2,07*4+2,05*2,20*1+0,60*1,20) |  | -17.65 | [12 empty] | VV | 2 | 2 | True | 0 | ROZPOCET
| VV |  | "m.č.1.02" | [14 empty] | VV | 2 | 1 | True | 0 | ROZPOCET
| VV |  | (1,95+3,13)*5,67 |  | 28.804 | [12 empty] | VV | 2 | 2 | True | 0 | ROZPOCET
| VV |  | "m.č.1.03" | [14 empty] | VV | 2 | 1 | True | 0 | ROZPOCET
| VV |  | 1,10*5,67 |  | 6.237 | [12 empty] | VV | 2 | 2 | True | 0 | ROZPOCET
| VV |  | Mezisoučet |  | 223.261 | [12 empty] | VV | 2 | 3 | True | 0 | ROZPOCET
| VV |  | - sousední objekt | [14 empty] | VV | 2 | 1 | True | 0 | ROZPOCET
| VV |  | (0,27+0,30)*5,67 |  | 3.232 | [12 empty] | VV | 2 | 2 | True | 0 | ROZPOCET
| VV |  | Mezisoučet |  | 3.232 | [12 empty] | VV | 2 | 3 | True | 0 | ROZPOCET
| VV |  | Součet |  | 226.493 | [12 empty] | VV | 2 | 4 | True | 1 | ROZPOCET
14 | K | 612325412 | Oprava vnitřní vápenocementové hladké omítky tl do 20 mm stěn v rozsahu plochy přes 10 do 30 % | m2 | 162.382 |  | 0 | CS ÚRS 2024 02 |  | základní |  | 0 | 0.0165 | 2.6793 | 0 | 0 | 4 | K | 2 |  |  |  | ROZPOCET | 0 | 0 | 0 | 0 | 0 | 1 | 0 | 4 | 1091767836
| PP |  | Oprava vápenocementové omítky vnitřních ploch hladké, tl. do 20 mm stěn, v rozsahu opravované plochy přes 10 do 30% | [14 empty] | PP | 2
| Online PSC |  | https://podminky.urs.cz/item/CS_URS_2024_02/612325412 | [14 empty] | Online PSC | 2
| VV |  | výkres č.D.1-01-S-05,08 | [14 empty] | VV | 2 | 1 | True | 0 | ROZPOCET
| VV |  | - oprava omítky | [14 empty] | VV | 2 | 1 | True | 0 | ROZPOCET
| VV |  | "m.č.1.01" | [14 empty] | VV | 2 | 1 | True | 0 | ROZPOCET
| VV |  | (15,06+3,65+10,57+5,73)*5,67 |  | 198.507 | [12 empty] | VV | 2 | 2 | True | 0 | ROZPOCET
| VV |  | (1,50+2,07*2)*0,23*4 |  | 5.189 | [12 empty] | VV | 2 | 2 | True | 0 | ROZPOCET
| VV |  | (2,05+2,20*2)*0,23 |  | 1.484 | [12 empty] | VV | 2 | 2 | True | 0 | ROZPOCET
| VV |  | (0,60+1,20*2)*0,23 |  | 0.69 | [12 empty] | VV | 2 | 2 | True | 0 | ROZPOCET
| VV |  | -(1,50*2,07*4+2,05*2,20*1+0,60*1,20) |  | -17.65 | [12 empty] | VV | 2 | 2 | True | 0 | ROZPOCET
| VV |  | "m.č.1.02" | [14 empty] | VV | 2 | 1 | True | 0 | ROZPOCET
| VV |  | (1,95+3,13)*5,67 |  | 28.804 | [12 empty] | VV | 2 | 2 | True | 0 | ROZPOCET
| VV |  | "m.č.1.03" | [14 empty] | VV | 2 | 1 | True | 0 | ROZPOCET
| VV |  | 1,10*5,67 |  | 6.237 | [12 empty] | VV | 2 | 2 | True | 0 | ROZPOCET
| VV |  | Mezisoučet |  | 223.261 | [12 empty] | VV | 2 | 3 | True | 0 | ROZPOCET
| VV |  | - odečet nového zdiva | [14 empty] | VV | 2 | 1 | True | 0 | ROZPOCET
| VV |  | -60,879 |  | -60.879 | [12 empty] | VV | 2 | 2 | True | 0 | ROZPOCET
| VV |  | Mezisoučet |  | -60.879 | [12 empty] | VV | 2 | 3 | True | 0 | ROZPOCET
| VV |  | Součet |  | 162.382 | [12 empty] | VV | 2 | 4 | True | 1 | ROZPOCET
15 | K | 612142001 | Pletivo sklovláknité vnitřních stěn vtlačené do tmelu | m2 | 64.111 |  | 0 | CS ÚRS 2024 02 |  | základní |  | 0 | 0.004384 | 0.28106 | 0 | 0 | 4 | K | 2 |  |  |  | ROZPOCET | 0 | 0 | 0 | 0 | 0 | 1 | 0 | 4 | -306042242
| PP |  | Pletivo vnitřních ploch v ploše nebo pruzích, na plném podkladu sklovláknité vtlačené do tmelu včetně tmelu stěn | [14 empty] | PP | 2
| Online PSC |  | https://podminky.urs.cz/item/CS_URS_2024_02/612142001 | [14 empty] | Online PSC | 2
| VV |  | výkres č.D.1-01-S-05,08 | [14 empty] | VV | 2 | 1 | True | 0 | ROZPOCET
| VV |  | - vyztužená tkanina včetně lepicí stěrky na vyzděné nové části | [14 empty] | VV | 2 | 1 | True | 0 | ROZPOCET
| VV |  | 4,00*2,97 |  | 11.88 | [12 empty] | VV | 2 | 2 | True | 0 | ROZPOCET
| VV |  | 3,50*4,08 |  | 14.28 | [12 empty] | VV | 2 | 2 | True | 0 | ROZPOCET
| VV |  | -(0,60*1,20+2,05*2,20) |  | -5.23 | [12 empty] | VV | 2 | 2 | True | 0 | ROZPOCET
| VV |  | 1,97*4,40 |  | 8.668 | [12 empty] | VV | 2 | 2 | True | 0 | ROZPOCET
| VV |  | 3,50*1,59 |  | 5.565 | [12 empty] | VV | 2 | 2 | True | 0 | ROZPOCET
| VV |  | 2,12*4,50 |  | 9.54 | [12 empty] | VV | 2 | 2 | True | 0 | ROZPOCET
| VV |  | 5,38*1,67 |  | 8.985 | [12 empty] | VV | 2 | 2 | True | 0 | ROZPOCET
| VV |  | 0,27*5,62 |  | 1.517 | [12 empty] | VV | 2 | 2 | True | 0 | ROZPOCET
| VV |  | (0,15+0,09*2+0,16)*5,79*2 |  | 5.674 | [12 empty] | VV | 2 | 2 | True | 0 | ROZPOCET
| VV |  | Mezisoučet |  | 60.879 | [12 empty] | VV | 2 | 3 | True | 0 | ROZPOCET
| VV |  | - sousední objekt | [14 empty] | VV | 2 | 1 | True | 0 | ROZPOCET
| VV |  | (0,27+0,30)*5,67 |  | 3.232 | [12 empty] | VV | 2 | 2 | True | 0 | ROZPOCET
| VV |  | Mezisoučet |  | 3.232 | [12 empty] | VV | 2 | 3 | True | 0 | ROZPOCET
| VV |  | Součet |  | 64.111 | [12 empty] | VV | 2 | 4 | True | 1 | ROZPOCET
16 | K | 612321121 | Vápenocementová omítka hladká jednovrstvá vnitřních stěn nanášená ručně | m2 | 219.13 |  | 0 | CS ÚRS 2024 02 |  | základní |  | 0 | 0.0154 | 3.3746 | 0 | 0 | 4 | K | 2 |  |  |  | ROZPOCET | 0 | 0 | 0 | 0 | 0 | 1 | 0 | 4 | 633627629
| PP |  | Omítka vápenocementová vnitřních ploch nanášená ručně jednovrstvá, tloušťky do 10 mm hladká svislých konstrukcí stěn | [14 empty] | PP | 2
| Online PSC |  | https://podminky.urs.cz/item/CS_URS_2024_02/612321121 | [14 empty] | Online PSC | 2
| VV |  | výkres č.D.1-01-S-05,08 | [14 empty] | VV | 2 | 1 | True | 0 | ROZPOCET
| VV |  | - nové omítky stěn | [14 empty] | VV | 2 | 1 | True | 0 | ROZPOCET
| VV |  | "m.č.1.01" | [14 empty] | VV | 2 | 1 | True | 0 | ROZPOCET
| VV |  | (15,06+3,65+10,57+5,73)*5,67 |  | 198.507 | [12 empty] | VV | 2 | 2 | True | 0 | ROZPOCET
| VV |  | -(1,50*2,07*4+2,05*2,20*1+0,60*1,20) |  | -17.65 | [12 empty] | VV | 2 | 2 | True | 0 | ROZPOCET
| VV |  | "m.č.1.02" | [14 empty] | VV | 2 | 1 | True | 0 | ROZPOCET
| VV |  | (1,95+3,13)*5,67 |  | 28.804 | [12 empty] | VV | 2 | 2 | True | 0 | ROZPOCET
| VV |  | "m.č.1.03" | [14 empty] | VV | 2 | 1 | True | 0 | ROZPOCET
| VV |  | 1,10*5,67 |  | 6.237 | [12 empty] | VV | 2 | 2 | True | 0 | ROZPOCET
| VV |  | Mezisoučet |  | 215.898 | [12 empty] | VV | 2 | 3 | True | 0 | ROZPOCET
| VV |  | - sousední objekt | [14 empty] | VV | 2 | 1 | True | 0 | ROZPOCET
| VV |  | (0,27+0,30)*5,67 |  | 3.232 | [12 empty] | VV | 2 | 2 | True | 0 | ROZPOCET
| VV |  | Mezisoučet |  | 3.232 | [12 empty] | VV | 2 | 3 | True | 0 | ROZPOCET
| VV |  | Součet |  | 219.13 | [12 empty] | VV | 2 | 4 | True | 1 | ROZPOCET
17 | K | 612325302 | Vápenocementová štuková omítka ostění nebo nadpraží | m2 | 7.363 |  | 0 | CS ÚRS 2024 02 |  | základní |  | 0 | 0.03468 | 0.25535 | 0 | 0 | 4 | K | 2 |  |  |  | ROZPOCET | 0 | 0 | 0 | 0 | 0 | 1 | 0 | 4 | -1312418541
| PP |  | Vápenocementová omítka ostění nebo nadpraží štuková dvouvrstvá | [14 empty] | PP | 2
| Online PSC |  | https://podminky.urs.cz/item/CS_URS_2024_02/612325302 | [14 empty] | Online PSC | 2
| VV |  | výkres č.D.1-01-S-05,08 | [14 empty] | VV | 2 | 1 | True | 0 | ROZPOCET
| VV |  | - nová omítka ostění + nadpraží | [14 empty] | VV | 2 | 1 | True | 0 | ROZPOCET
| VV |  | (1,50+2,07*2)*0,23*4 |  | 5.189 | [12 empty] | VV | 2 | 2 | True | 0 | ROZPOCET
| VV |  | (2,05+2,20*2)*0,23 |  | 1.484 | [12 empty] | VV | 2 | 2 | True | 0 | ROZPOCET
| VV |  | (0,60+1,20*2)*0,23 |  | 0.69 | [12 empty] | VV | 2 | 2 | True | 0 | ROZPOCET
| VV |  | Součet |  | 7.363 | [12 empty] | VV | 2 | 4 | True | 1 | ROZPOCET
18 | K | 612321131 | Vápenocementový štuk vnitřních stěn tloušťky do 3 mm | m2 | 215.898 |  | 0 | CS ÚRS 2024 02 |  | základní |  | 0 | 0.003 | 0.64769 | 0 | 0 | 4 | K | 2 |  |  |  | ROZPOCET | 0 | 0 | 0 | 0 | 0 | 1 | 0 | 4 | -236517204
| PP |  | Vápenocementový štuk vnitřních ploch tloušťky do 3 mm svislých konstrukcí stěn | [14 empty] | PP | 2
| Online PSC |  | https://podminky.urs.cz/item/CS_URS_2024_02/612321131 | [14 empty] | Online PSC | 2
| VV |  | výkres č.D.1-01-S-05,08 | [14 empty] | VV | 2 | 1 | True | 0 | ROZPOCET
| VV |  | - nový štuk stěn | [14 empty] | VV | 2 | 1 | True | 0 | ROZPOCET
| VV |  | "m.č.1.01" | [14 empty] | VV | 2 | 1 | True | 0 | ROZPOCET
| VV |  | (15,06+3,65+10,57+5,73)*5,67 |  | 198.507 | [12 empty] | VV | 2 | 2 | True | 0 | ROZPOCET
| VV |  | -(1,50*2,07*4+2,05*2,20*1+0,60*1,20) |  | -17.65 | [12 empty] | VV | 2 | 2 | True | 0 | ROZPOCET
| VV |  | "m.č.1.02" | [14 empty] | VV | 2 | 1 | True | 0 | ROZPOCET
| VV |  | (1,95+3,13)*5,67 |  | 28.804 | [12 empty] | VV | 2 | 2 | True | 0 | ROZPOCET
| VV |  | "m.č.1.03" | [14 empty] | VV | 2 | 1 | True | 0 | ROZPOCET
| VV |  | 1,10*5,67 |  | 6.237 | [12 empty] | VV | 2 | 2 | True | 0 | ROZPOCET
| VV |  | Součet |  | 215.898 | [12 empty] | VV | 2 | 4 | True | 1 | ROZPOCET
19 | K | 619995001 | Začištění omítek kolem oken, dveří, podlah nebo obkladů | m | 40.66 |  | 0 | CS ÚRS 2024 02 |  | základní |  | 0 | 0.0015 | 0.06099 | 0 | 0 | 4 | K | 2 |  |  |  | ROZPOCET | 0 | 0 | 0 | 0 | 0 | 1 | 0 | 4 | -1369511870
| PP |  | Začištění omítek (s dodáním hmot) kolem oken, dveří, podlah, obkladů apod. | [14 empty] | PP | 2
| Online PSC |  | https://podminky.urs.cz/item/CS_URS_2024_02/619995001 | [14 empty] | Online PSC | 2
| VV |  | výkres č.D.1-01-S-05,08 | [14 empty] | VV | 2 | 1 | True | 0 | ROZPOCET
| VV |  | - začištění omítek kolem nových otvorů | [14 empty] | VV | 2 | 1 | True | 0 | ROZPOCET
| VV |  | (1,50+2,07)*2*4 |  | 28.56 | [12 empty] | VV | 2 | 2 | True | 0 | ROZPOCET
| VV |  | (2,05+2,20)*2 |  | 8.5 | [12 empty] | VV | 2 | 2 | True | 0 | ROZPOCET
| VV |  | (0,60+1,20)*2 |  | 3.6 | [12 empty] | VV | 2 | 2 | True | 0 | ROZPOCET
| VV |  | Součet |  | 40.66 | [12 empty] | VV | 2 | 4 | True | 1 | ROZPOCET
20 | K | 619991011 | Obalení samostatných konstrukcí a prvků fólií | m2 | 21.504 |  | 0 | CS ÚRS 2024 02 |  | základní |  | 0 | 0.00198 | 0.042578 | 6e-05 | 0.0012902 | 4 | K | 2 |  |  |  | ROZPOCET | 0 | 0 | 0 | 0 | 0 | 1 | 0 | 4 | 1323940412
| PP |  | Zakrytí vnitřních ploch před znečištěním fólií včetně pozdějšího odkrytí samostatných konstrukcí a prvků | [14 empty] | PP | 2
| Online PSC |  | https://podminky.urs.cz/item/CS_URS_2024_02/619991011 | [14 empty] | Online PSC | 2
| VV |  | výkres č.D.1-01-S-05,08 | [14 empty] | VV | 2 | 1 | True | 0 | ROZPOCET
| VV |  | - obalení konstrukcí oken | [14 empty] | VV | 2 | 1 | True | 0 | ROZPOCET
| VV |  | 1,50*2,07*4+2,05*4,08+0,60*1,20 |  | 21.504 | [12 empty] | VV | 2 | 2 | True | 0 | ROZPOCET
| VV |  | Součet |  | 21.504 | [12 empty] | VV | 2 | 4 | True | 1 | ROZPOCET
| D | 62 | Úprava povrchů vnějších |  |  |  | 0 |  |  |  |  | 0 |  | 6.7349 |  | 0.0001765 | 1 | D | 1 |  |  |  | ROZPOCET | [6 empty] | 0
21 | K | 622131321 | Penetrační nátěr vnějších stěn nanášený strojně | m2 | 152.291 |  | 0 | CS ÚRS 2024 02 |  | základní |  | 0 | 0.000263 | 0.040053 | 0 | 0 | 16 | K | 2 |  |  |  | ROZPOCET | 0 | 0 | 0 | 0 | 0 | 1 | 0 | 16 | -2118259114
| PP |  | Podkladní a spojovací vrstva vnějších omítaných ploch penetrace nanášená strojně stěn | [14 empty] | PP | 2
| Online PSC |  | https://podminky.urs.cz/item/CS_URS_2024_02/622131321 | [14 empty] | Online PSC | 2
| VV |  | výkres č.D.1-01-S-05,08 | [14 empty] | VV | 2 | 1 | True | 0 | ROZPOCET
| VV |  | - penetrace vnějších stěn | [14 empty] | VV | 2 | 1 | True | 0 | ROZPOCET
| VV |  | (6,835+15,98+6,895)*5,72 |  | 169.941 | [12 empty] | VV | 2 | 2 | True | 0 | ROZPOCET
| VV |  | -(1,50*2,07*4+2,05*2,20+0,60*1,20) |  | -17.65 | [12 empty] | VV | 2 | 2 | True | 0 | ROZPOCET
| VV |  | Součet |  | 152.291 | [12 empty] | VV | 2 | 4 | True | 1 | ROZPOCET
22 | K | 622135001 | Vyrovnání podkladu vnějších stěn maltou vápenocementovou tl do 10 mm | m2 | 152.291 |  | 0 | CS ÚRS 2024 02 |  | základní |  | 0 | 0.02048 | 3.1189 | 0 | 0 | 4 | K | 2 |  |  |  | ROZPOCET | 0 | 0 | 0 | 0 | 0 | 1 | 0 | 4 | -1745017234
| PP |  | Vyrovnání nerovností podkladu vnějších omítaných ploch maltou, tl. do 10 mm vápenocementovou stěn | [14 empty] | PP | 2
| Online PSC |  | https://podminky.urs.cz/item/CS_URS_2024_02/622135001 | [14 empty] | Online PSC | 2
| VV |  | výkres č.D.1-01-S-05,08 | [14 empty] | VV | 2 | 1 | True | 0 | ROZPOCET
| VV |  | - výrovnávací omítka před provedením zateplovacího systému vnějších stěn | [14 empty] | VV | 2 | 1 | True | 0 | ROZPOCET
| VV |  | 4,00*2,97 |  | 11.88 | [12 empty] | VV | 2 | 2 | True | 0 | ROZPOCET
| VV |  | 3,50*4,08 |  | 14.28 | [12 empty] | VV | 2 | 2 | True | 0 | ROZPOCET
| VV |  | -(0,60*1,20+2,05*2,20) |  | -5.23 | [12 empty] | VV | 2 | 2 | True | 0 | ROZPOCET
| VV |  | 1,97*4,40 |  | 8.668 | [12 empty] | VV | 2 | 2 | True | 0 | ROZPOCET
| VV |  | 3,50*1,59 |  | 5.565 | [12 empty] | VV | 2 | 2 | True | 0 | ROZPOCET
| VV |  | 2,12*4,50 |  | 9.54 | [12 empty] | VV | 2 | 2 | True | 0 | ROZPOCET
| VV |  | 5,38*1,67 |  | 8.985 | [12 empty] | VV | 2 | 2 | True | 0 | ROZPOCET
| VV |  | 0,27*5,62 |  | 1.517 | [12 empty] | VV | 2 | 2 | True | 0 | ROZPOCET
| VV |  | (0,15+0,09*2+0,16)*5,79*2 |  | 5.674 | [12 empty] | VV | 2 | 2 | True | 0 | ROZPOCET
| VV |  | Mezisoučet |  | 60.879 | [12 empty] | VV | 2 | 3 | True | 0 | ROZPOCET
| VV |  | - penetrace vnějších stěn | [14 empty] | VV | 2 | 1 | True | 0 | ROZPOCET
| VV |  | (6,835+15,98+6,895)*5,72 |  | 169.941 | [12 empty] | VV | 2 | 2 | True | 0 | ROZPOCET
| VV |  | -(1,50*2,07*4+2,05*2,20+0,60*1,20) |  | -17.65 | [12 empty] | VV | 2 | 2 | True | 0 | ROZPOCET
| VV |  | -60,879 |  | -60.879 | [12 empty] | VV | 2 | 2 | True | 0 | ROZPOCET
| VV |  | Mezisoučet |  | 91.412 | [12 empty] | VV | 2 | 3 | True | 0 | ROZPOCET
| VV |  | Součet |  | 152.291 | [12 empty] | VV | 2 | 4 | True | 1 | ROZPOCET
23 | K | 622135090 | Příplatek k vyrovnání vnějších stěn maltou vápennou za každých dalších 5 mm tloušťky | m2 | 152.291 |  | 0 | CS ÚRS 2024 02 |  | základní |  | 0 | 0.0083 | 1.264 | 0 | 0 | 4 | K | 2 |  |  |  | ROZPOCET | 0 | 0 | 0 | 0 | 0 | 1 | 0 | 4 | 53382450
| PP |  | Vyrovnání nerovností podkladu vnějších omítaných ploch tmelem, tl. do 2 mm Příplatek k ceně za každých dalších 5 mm tloušťky podkladní vrstvy přes 10 mm maltou vápennou stěn | [14 empty] | PP | 2
| Online PSC |  | https://podminky.urs.cz/item/CS_URS_2024_02/622135090 | [14 empty] | Online PSC | 2
24 | K | 622143001 | Montáž omítkových plastových nebo pozinkovaných soklových profilů | m | 29.71 |  | 0 | CS ÚRS 2024 02 |  | základní |  | 0 | 1.52e-05 | 0.00045159 | 0 | 0 | 16 | K | 2 |  |  |  | ROZPOCET | 0 | 0 | 0 | 0 | 0 | 1 | 0 | 16 | 1768936008
| PP |  | Montáž omítkových profilů plastových, pozinkovaných nebo dřevěných upevněných vtlačením do podkladní vrstvy nebo přibitím soklových | [14 empty] | PP | 2
| Online PSC |  | https://podminky.urs.cz/item/CS_URS_2024_02/622143001 | [14 empty] | Online PSC | 2
| VV |  | výkres č.D.1-01-S-05,08 | [14 empty] | VV | 2 | 1 | True | 0 | ROZPOCET
| VV |  | - zakládací soklový profil KZS | [14 empty] | VV | 2 | 1 | True | 0 | ROZPOCET
| VV |  | 6,835+15,98+6,895 |  | 29.71 | [12 empty] | VV | 2 | 2 | True | 0 | ROZPOCET
| VV |  | Součet |  | 29.71 | [12 empty] | VV | 2 | 4 | True | 1 | ROZPOCET
25 | M | 28342212 | profil zakládací PVC s výztužnou tkaninou pro izolant tl 140-180mm včetně okapnice | m | 32.681 |  | 0 | CS ÚRS 2024 02 |  | základní |  | 0 | 0.0005 | 0.01634 | 0 | 0 | 32 | M | 2 |  |  |  | ROZPOCET | 0 | 0 | 0 | 0 | 0 | 1 | 0 | 16 | 588995783
| PP |  | profil zakládací PVC s výztužnou tkaninou pro izolant tl 140-180mm včetně okapnice | [14 empty] | PP | 2
| VV |  | výkres č.D.1-01-S-05,08 | [14 empty] | VV | 2 | 1 | True | 0 | ROZPOCET
| VV |  | 10% prořez | [14 empty] | VV | 2 | 1 | True | 0 | ROZPOCET
| VV |  | - zakládací soklový profil KZS | [14 empty] | VV | 2 | 1 | True | 0 | ROZPOCET
| VV |  | 6,835+15,98+6,895 |  | 29.71 | [12 empty] | VV | 2 | 2 | True | 0 | ROZPOCET
| VV |  | Součet |  | 29.71 | [12 empty] | VV | 2 | 4 | True | 1 | ROZPOCET
| VV |  | 29,71*1,1 'Přepočtené koeficientem množství |  | 32.681 | [12 empty] | VV | 2 | 2 | False | 1 | ROZPOCET
26 | K | 622143003 | Montáž omítkových plastových nebo pozinkovaných rohových profilů | m | 52.51 |  | 0 | CS ÚRS 2024 02 |  | základní |  | 0 | 0 | 0 | 0 | 0 | 4 | K | 2 |  |  |  | ROZPOCET | 0 | 0 | 0 | 0 | 0 | 1 | 0 | 4 | -941764992
| PP |  | Montáž omítkových profilů plastových, pozinkovaných nebo dřevěných upevněných vtlačením do podkladní vrstvy nebo přibitím rohových s tkaninou | [14 empty] | PP | 2
| Online PSC |  | https://podminky.urs.cz/item/CS_URS_2024_02/622143003 | [14 empty] | Online PSC | 2
| VV |  | výkres č.D.1-01-S-05,08 | [14 empty] | VV | 2 | 1 | True | 0 | ROZPOCET
| VV |  | - montáž rohového profilu | [14 empty] | VV | 2 | 1 | True | 0 | ROZPOCET
| VV |  | 5,70*4 |  | 22.8 | [12 empty] | VV | 2 | 2 | True | 0 | ROZPOCET
| VV |  | 6,835+15,98+6,895 |  | 29.71 | [12 empty] | VV | 2 | 2 | True | 0 | ROZPOCET
| VV |  | Součet |  | 52.51 | [12 empty] | VV | 2 | 4 | True | 1 | ROZPOCET
27 | M | 55343026 | profil rohový Pz+PVC pro vnější omítky tl 15mm | m | 57.761 |  | 0 | CS ÚRS 2024 02 |  | základní |  | 0 | 0.0001 | 0.0057761 | 0 | 0 | 8 | M | 2 |  |  |  | ROZPOCET | 0 | 0 | 0 | 0 | 0 | 1 | 0 | 4 | 98006055
| PP |  | profil rohový Pz+PVC pro vnější omítky tl 15mm | [14 empty] | PP | 2
| VV |  | výkres č.D.1-01-S-05,08 | [14 empty] | VV | 2 | 1 | True | 0 | ROZPOCET
| VV |  | 10% prorořez | [14 empty] | VV | 2 | 1 | True | 0 | ROZPOCET
| VV |  | - dodávka rohového profilu | [14 empty] | VV | 2 | 1 | True | 0 | ROZPOCET
| VV |  | 5,70*4 |  | 22.8 | [12 empty] | VV | 2 | 2 | True | 0 | ROZPOCET
| VV |  | 6,835+15,98+6,895 |  | 29.71 | [12 empty] | VV | 2 | 2 | True | 0 | ROZPOCET
| VV |  | Součet |  | 52.51 | [12 empty] | VV | 2 | 4 | True | 1 | ROZPOCET
| VV |  | 52,51*1,1 'Přepočtené koeficientem množství |  | 57.761 | [12 empty] | VV | 2 | 2 | False | 1 | ROZPOCET
28 | K | 622143004 | Montáž omítkových samolepících začišťovacích profilů pro spojení s okenním rámem | m | 7.363 |  | 0 | CS ÚRS 2024 02 |  | základní |  | 0 | 0 | 0 | 0 | 0 | 4 | K | 2 |  |  |  | ROZPOCET | 0 | 0 | 0 | 0 | 0 | 1 | 0 | 4 | -1452566642
| PP |  | Montáž omítkových profilů plastových, pozinkovaných nebo dřevěných upevněných vtlačením do podkladní vrstvy nebo přibitím začišťovacích samolepících pro vytvoření dilatujícího spoje s okenním rámem | [14 empty] | PP | 2
| Online PSC |  | https://podminky.urs.cz/item/CS_URS_2024_02/622143004 | [14 empty] | Online PSC | 2
| VV |  | výkres č.D.1-01-S-05,08 | [14 empty] | VV | 2 | 1 | True | 0 | ROZPOCET
| VV |  | - montáž rohové profilu kolem otvorů | [14 empty] | VV | 2 | 1 | True | 0 | ROZPOCET
| VV |  | (1,50+2,07*2)*0,23*4 |  | 5.189 | [12 empty] | VV | 2 | 2 | True | 0 | ROZPOCET
| VV |  | (2,05+2,20*2)*0,23 |  | 1.484 | [12 empty] | VV | 2 | 2 | True | 0 | ROZPOCET
| VV |  | (0,60+1,20*2)*0,23 |  | 0.69 | [12 empty] | VV | 2 | 2 | True | 0 | ROZPOCET
| VV |  | Součet |  | 7.363 | [12 empty] | VV | 2 | 4 | True | 1 | ROZPOCET
29 | M | 63127416 | profil rohový PVC s výztužnou tkaninou š 100/100mm | m | 8.099 |  | 0 | CS ÚRS 2024 02 |  | základní |  | 0 | 0.00012 | 0.00097188 | 0 | 0 | 8 | M | 2 |  |  |  | ROZPOCET | 0 | 0 | 0 | 0 | 0 | 1 | 0 | 4 | 2097635670
| PP |  | profil rohový PVC s výztužnou tkaninou š 100/100mm | [14 empty] | PP | 2
| VV |  | výkres č.D.1-01-S-05,08 | [14 empty] | VV | 2 | 1 | True | 0 | ROZPOCET
| VV |  | 10% prořez | [14 empty] | VV | 2 | 1 | True | 0 | ROZPOCET
| VV |  | - dodávka rohové profilu kolem otvorů | [14 empty] | VV | 2 | 1 | True | 0 | ROZPOCET
| VV |  | (1,50+2,07*2)*0,23*4 |  | 5.189 | [12 empty] | VV | 2 | 2 | True | 0 | ROZPOCET
| VV |  | (2,05+2,20*2)*0,23 |  | 1.484 | [12 empty] | VV | 2 | 2 | True | 0 | ROZPOCET
| VV |  | (0,60+1,20*2)*0,23 |  | 0.69 | [12 empty] | VV | 2 | 2 | True | 0 | ROZPOCET
| VV |  | Součet |  | 7.363 | [12 empty] | VV | 2 | 4 | True | 1 | ROZPOCET
| VV |  | 7,363*1,1 'Přepočtené koeficientem množství |  | 8.099 | [12 empty] | VV | 2 | 2 | False | 1 | ROZPOCET
30 | K | 622252002 | Montáž profilů kontaktního zateplení lepených | m | 69.11 |  | 0 | CS ÚRS 2024 02 |  | základní |  | 0 | 0 | 0 | 0 | 0 | 4 | K | 2 |  |  |  | ROZPOCET | 0 | 0 | 0 | 0 | 0 | 1 | 0 | 4 | 1654039119
| PP |  | Montáž profilů kontaktního zateplení ostatních stěnových, dilatačních apod. lepených do tmelu | [14 empty] | PP | 2
| Online PSC |  | https://podminky.urs.cz/item/CS_URS_2024_02/622252002 | [14 empty] | Online PSC | 2
| VV |  | výkres č.D.1-01-S-05,08 | [14 empty] | VV | 2 | 1 | True | 0 | ROZPOCET
| VV |  | - profil začišťovací ostění | [14 empty] | VV | 2 | 1 | True | 0 | ROZPOCET
| VV |  | 2,07*2*4 |  | 16.56 | [12 empty] | VV | 2 | 2 | True | 0 | ROZPOCET
| VV |  | 2,20*2+1,20*2 |  | 6.8 | [12 empty] | VV | 2 | 2 | True | 0 | ROZPOCET
| VV |  | - profil začišťovací nadpraží | [14 empty] | VV | 2 | 1 | True | 0 | ROZPOCET
| VV |  | 1,50*4+2,05*1+0,60 |  | 8.65 | [12 empty] | VV | 2 | 2 | True | 0 | ROZPOCET
| VV |  | - profil parapetní | [14 empty] | VV | 2 | 1 | True | 0 | ROZPOCET
| VV |  | 2,07*2*4 |  | 16.56 | [12 empty] | VV | 2 | 2 | True | 0 | ROZPOCET
| VV |  | 2,20*2+1,20*2 |  | 6.8 | [12 empty] | VV | 2 | 2 | True | 0 | ROZPOCET
| VV |  | - profil ukončovací | [14 empty] | VV | 2 | 1 | True | 0 | ROZPOCET
| VV |  | 5,72*2 |  | 11.44 | [12 empty] | VV | 2 | 2 | True | 0 | ROZPOCET
| VV |  | 0,23*2*4+0,23*2*1 |  | 2.3 | [12 empty] | VV | 2 | 2 | True | 0 | ROZPOCET
| VV |  | Součet |  | 69.11 | [12 empty] | VV | 2 | 4 | True | 1 | ROZPOCET
31 | M | 59051476 | profil napojovací okenní PVC s výztužnou tkaninou 9mm | m | 23.36 |  | 0 | CS ÚRS 2024 02 |  | základní |  | 0 | 4e-05 | 0.0009344 | 0 | 0 | 8 | M | 2 |  |  |  | ROZPOCET | 0 | 0 | 0 | 0 | 0 | 1 | 0 | 4 | -1030288563
| PP |  | profil napojovací okenní PVC s výztužnou tkaninou 9mm | [14 empty] | PP | 2
| VV |  | výkres č.D.1-01-S-05,08 | [14 empty] | VV | 2 | 1 | True | 0 | ROZPOCET
| VV |  | 10% prořez | [14 empty] | VV | 2 | 1 | True | 0 | ROZPOCET
| VV |  | - profil začišťovací ostění | [14 empty] | VV | 2 | 1 | True | 0 | ROZPOCET
| VV |  | 2,07*2*4 |  | 16.56 | [12 empty] | VV | 2 | 2 | True | 0 | ROZPOCET
| VV |  | 2,20*2+1,20*2 |  | 6.8 | [12 empty] | VV | 2 | 2 | True | 0 | ROZPOCET
| VV |  | Součet |  | 23.36 | [12 empty] | VV | 2 | 4 | True | 1 | ROZPOCET
32 | M | 59051510 | profil napojovací nadokenní PVC s okapnicí s výztužnou tkaninou | m | 25.696 |  | 0 | CS ÚRS 2024 02 |  | základní |  | 0 | 0.0003 | 0.0077088 | 0 | 0 | 8 | M | 2 |  |  |  | ROZPOCET | 0 | 0 | 0 | 0 | 0 | 1 | 0 | 4 | -1688784761
| PP |  | profil napojovací nadokenní PVC s okapnicí s výztužnou tkaninou | [14 empty] | PP | 2
| VV |  | výkres č.D.1-01-S-05,08 | [14 empty] | VV | 2 | 1 | True | 0 | ROZPOCET
| VV |  | 10% prořez | [14 empty] | VV | 2 | 1 | True | 0 | ROZPOCET
| VV |  | - profil začišťovací ostění | [14 empty] | VV | 2 | 1 | True | 0 | ROZPOCET
| VV |  | 2,07*2*4 |  | 16.56 | [12 empty] | VV | 2 | 2 | True | 0 | ROZPOCET
| VV |  | 2,20*2+1,20*2 |  | 6.8 | [12 empty] | VV | 2 | 2 | True | 0 | ROZPOCET
| VV |  | Součet |  | 23.36 | [12 empty] | VV | 2 | 4 | True | 1 | ROZPOCET
| VV |  | 23,36*1,1 'Přepočtené koeficientem množství |  | 25.696 | [12 empty] | VV | 2 | 2 | False | 1 | ROZPOCET
33 | M | 28341022 | profil napojovací parapetní PVC s výztužnou tkaninou | m | 23.36 |  | 0 | CS ÚRS 2024 02 |  | základní |  | 0 | 0.0002 | 0.004672 | 0 | 0 | 8 | M | 2 |  |  |  | ROZPOCET | 0 | 0 | 0 | 0 | 0 | 1 | 0 | 4 | -1423801233
| PP |  | profil napojovací parapetní PVC s výztužnou tkaninou | [14 empty] | PP | 2
| VV |  | výkres č.D.1-01-S-05,08 | [14 empty] | VV | 2 | 1 | True | 0 | ROZPOCET
| VV |  | 10% prořez | [14 empty] | VV | 2 | 1 | True | 0 | ROZPOCET
| VV |  | - profil parapetní | [14 empty] | VV | 2 | 1 | True | 0 | ROZPOCET
| VV |  | 2,07*2*4 |  | 16.56 | [12 empty] | VV | 2 | 2 | True | 0 | ROZPOCET
| VV |  | 2,20*2+1,20*2 |  | 6.8 | [12 empty] | VV | 2 | 2 | True | 0 | ROZPOCET
| VV |  | Součet |  | 23.36 | [12 empty] | VV | 2 | 4 | True | 1 | ROZPOCET
34 | M | 28341033 | profil ukončovací PVC pro napojení různých povrchových úprav | m | 15.114 |  | 0 | CS ÚRS 2024 02 |  | základní |  | 0 | 0.0001 | 0.0015114 | 0 | 0 | 8 | M | 2 |  |  |  | ROZPOCET | 0 | 0 | 0 | 0 | 0 | 1 | 0 | 4 | -571330373
| PP |  | profil ukončovací PVC pro napojení různých povrchových úprav | [14 empty] | PP | 2
| VV |  | výkres č.D.1-01-S-05,08 | [14 empty] | VV | 2 | 1 | True | 0 | ROZPOCET
| VV |  | 10% prořez | [14 empty] | VV | 2 | 1 | True | 0 | ROZPOCET
| VV |  | - profil ukončovací | [14 empty] | VV | 2 | 1 | True | 0 | ROZPOCET
| VV |  | 5,72*2 |  | 11.44 | [12 empty] | VV | 2 | 2 | True | 0 | ROZPOCET
| VV |  | 0,23*2*4+0,23*2*1 |  | 2.3 | [12 empty] | VV | 2 | 2 | True | 0 | ROZPOCET
| VV |  | Součet |  | 13.74 | [12 empty] | VV | 2 | 4 | True | 1 | ROZPOCET
| VV |  | 13,74*1,1 'Přepočtené koeficientem množství |  | 15.114 | [12 empty] | VV | 2 | 2 | False | 1 | ROZPOCET
35 | K | 622211031 | Montáž kontaktního zateplení vnějších stěn lepením a mechanickým kotvením polystyrénových desek do betonu a zdiva tl přes 120 do 160 mm | m2 | 132.13 |  | 0 | CS ÚRS 2024 02 |  | základní |  | 0 | 0.0085962 | 1.1358 | 0 | 0 | 4 | K | 2 |  |  |  | ROZPOCET | 0 | 0 | 0 | 0 | 0 | 1 | 0 | 4 | -1475124059
| PP |  | Montáž kontaktního zateplení lepením a mechanickým kotvením z polystyrenových desek (dodávka ve specifikaci) na vnější stěny, na podklad betonový nebo z lehčeného betonu, z tvárnic keramických nebo vápenopískových, tloušťky desek přes 120 do 160 mm | [14 empty] | PP | 2
| Online PSC |  | https://podminky.urs.cz/item/CS_URS_2024_02/622211031 | [14 empty] | Online PSC | 2
| VV |  | výkres č.D.1-01-S-05,08 | [14 empty] | VV | 2 | 1 | True | 0 | ROZPOCET
| VV |  | - montáž zateplovacího systému , izolant polystyren EPS 100, tl.160mm | [14 empty] | VV | 2 | 1 | True | 0 | ROZPOCET
| VV |  | - penetrace vnějších stěn | [14 empty] | VV | 2 | 1 | True | 0 | ROZPOCET
| VV |  | (6,835+15,98+6,895)*5,00 |  | 148.55 | [12 empty] | VV | 2 | 2 | True | 0 | ROZPOCET
| VV |  | -(1,50*2,07*4+2,05*1,60+0,60*1,20) |  | -16.42 | [12 empty] | VV | 2 | 2 | True | 0 | ROZPOCET
| VV |  | Součet |  | 132.13 | [12 empty] | VV | 2 | 4 | True | 1 | ROZPOCET
36 | M | 28375985 | deska EPS 100 fasádní λ=0,037 tl 160mm | m2 | 138.737 |  | 0 | CS ÚRS 2024 02 |  | základní |  | 0 | 0.00368 | 0.51055 | 0 | 0 | 8 | M | 2 |  |  |  | ROZPOCET | 0 | 0 | 0 | 0 | 0 | 1 | 0 | 4 | -567834282
| PP |  | deska EPS 100 fasádní λ=0,037 tl 160mm | [14 empty] | PP | 2
| VV |  | výkres č.D.1-01-S-05,08 | [14 empty] | VV | 2 | 1 | True | 0 | ROZPOCET
| VV |  | 10% prořez | [14 empty] | VV | 2 | 1 | True | 0 | ROZPOCET
| VV |  | - dodávka zateplovacího systému , izolant polystyren EPS 100F, tl.160mm | [14 empty] | VV | 2 | 1 | True | 0 | ROZPOCET
| VV |  | - penetrace vnějších stěn | [14 empty] | VV | 2 | 1 | True | 0 | ROZPOCET
| VV |  | (6,835+15,98+6,895)*5,00 |  | 148.55 | [12 empty] | VV | 2 | 2 | True | 0 | ROZPOCET
| VV |  | -(1,50*2,07*4+2,05*1,60+0,60*1,20) |  | -16.42 | [12 empty] | VV | 2 | 2 | True | 0 | ROZPOCET
| VV |  | Součet |  | 132.13 | [12 empty] | VV | 2 | 4 | True | 1 | ROZPOCET
| VV |  | 132,13*1,05 'Přepočtené koeficientem množství |  | 138.737 | [12 empty] | VV | 2 | 2 | False | 1 | ROZPOCET
37 | K | 622211031 | Montáž kontaktního zateplení vnějších stěn lepením a mechanickým kotvením polystyrénových desek do betonu a zdiva tl přes 120 do 160 mm | m2 | 6.222 |  | 0 | CS ÚRS 2024 02 |  | základní |  | 0 | 0.0085962 | 0.053485 | 0 | 0 | 4 | K | 2 |  |  |  | ROZPOCET | 0 | 0 | 0 | 0 | 0 | 1 | 0 | 4 | 1989179206
| PP |  | Montáž kontaktního zateplení lepením a mechanickým kotvením z polystyrenových desek (dodávka ve specifikaci) na vnější stěny, na podklad betonový nebo z lehčeného betonu, z tvárnic keramických nebo vápenopískových, tloušťky desek přes 120 do 160 mm | [14 empty] | PP | 2
| Online PSC |  | https://podminky.urs.cz/item/CS_URS_2024_02/622211031 | [14 empty] | Online PSC | 2
| VV |  | výkres č.D.1-01-S-05,08 | [14 empty] | VV | 2 | 1 | True | 0 | ROZPOCET
| VV |  | - montáž zateplovacího systému , izolant polystyren EPS 100, tl.140mm | [14 empty] | VV | 2 | 1 | True | 0 | ROZPOCET
| VV |  | - soklová část | [14 empty] | VV | 2 | 1 | True | 0 | ROZPOCET
| VV |  | (6,835+15,98+6,895)*0,70 |  | 20.797 | [12 empty] | VV | 2 | 2 | True | 0 | ROZPOCET
| VV |  | -(1,50*2,07*4+2,05*0,70+0,60*1,20) |  | -14.575 | [12 empty] | VV | 2 | 2 | True | 0 | ROZPOCET
| VV |  | Součet |  | 6.222 | [12 empty] | VV | 2 | 4 | True | 1 | ROZPOCET
38 | M | 28376019 | deska perimetrická fasádní soklová 150kPa λ=0,035 tl 140mm | m2 | 6.844 |  | 0 | CS ÚRS 2024 02 |  | základní |  | 0 | 0.0049 | 0.033536 | 0 | 0 | 8 | M | 2 |  |  |  | ROZPOCET | 0 | 0 | 0 | 0 | 0 | 1 | 0 | 4 | -812659938
| PP |  | deska perimetrická fasádní soklová 150kPa λ=0,035 tl 140mm | [14 empty] | PP | 2
| VV |  | výkres č.D.1-01-S-05,08 | [14 empty] | VV | 2 | 1 | True | 0 | ROZPOCET
| VV |  | 10% prořez | [14 empty] | VV | 2 | 1 | True | 0 | ROZPOCET
| VV |  | - dodávka zateplovacího systému , izolant polystyren EPS 100, tl.140mm | [14 empty] | VV | 2 | 1 | True | 0 | ROZPOCET
| VV |  | - soklová část | [14 empty] | VV | 2 | 1 | True | 0 | ROZPOCET
| VV |  | (6,835+15,98+6,895)*0,70 |  | 20.797 | [12 empty] | VV | 2 | 2 | True | 0 | ROZPOCET
| VV |  | -(1,50*2,07*4+2,05*0,70+0,60*1,20) |  | -14.575 | [12 empty] | VV | 2 | 2 | True | 0 | ROZPOCET
| VV |  | Součet |  | 6.222 | [12 empty] | VV | 2 | 4 | True | 1 | ROZPOCET
| VV |  | 6,222*1,1 'Přepočtené koeficientem množství |  | 6.844 | [12 empty] | VV | 2 | 2 | False | 1 | ROZPOCET
39 | K | 628195001 | Očištění zdiva nebo betonu zdí a valů před započetím oprav ručně | m2 | 45.687 |  | 0 | CS ÚRS 2024 02 |  | základní |  | 0 | 0 | 0 | 0 | 0 | 4 | K | 2 |  |  |  | ROZPOCET | 0 | 0 | 0 | 0 | 0 | 1 | 0 | 4 | -1969840253
| PP |  | Očištění zdiva nebo betonu zdí a valů před započetím oprav ručně | [14 empty] | PP | 2
| Online PSC |  | https://podminky.urs.cz/item/CS_URS_2024_02/628195001 | [14 empty] | Online PSC | 2
| VV |  | výkres č.D.1-01-S-05,08 | [14 empty] | VV | 2 | 1 | True | 0 | ROZPOCET
| VV |  | - ruční dočistě plochy fasády před provedením KZS z 30% z celkové plochy | [14 empty] | VV | 2 | 1 | True | 0 | ROZPOCET
| VV |  | (6,835+15,98+6,895)*5,72 |  | 169.941 | [12 empty] | VV | 2 | 2 | True | 0 | ROZPOCET
| VV |  | -(1,50*2,07*4+2,05*2,20+0,60*1,20) |  | -17.65 | [12 empty] | VV | 2 | 2 | True | 0 | ROZPOCET
| VV |  | Součet |  | 152.291 | [12 empty] | VV | 2 | 4 | True | 1 | ROZPOCET
| VV |  | 152,291*0,3 'Přepočtené koeficientem množství |  | 45.687 | [12 empty] | VV | 2 | 2 | False | 1 | ROZPOCET
40 | K | 629991011 | Zakrytí výplní otvorů a svislých ploch fólií přilepenou lepící páskou | m2 | 17.65 |  | 0 | CS ÚRS 2024 02 |  | základní |  | 0 | 0.000385 | 0.0067952 | 1e-05 | 0.0001765 | 4 | K | 2 |  |  |  | ROZPOCET | 0 | 0 | 0 | 0 | 0 | 1 | 0 | 4 | 657516323
| PP |  | Zakrytí vnějších ploch před znečištěním včetně pozdějšího odkrytí výplní otvorů a svislých ploch fólií přilepenou lepící páskou | [14 empty] | PP | 2
| Online PSC |  | https://podminky.urs.cz/item/CS_URS_2024_02/629991011 | [14 empty] | Online PSC | 2
| VV |  | výkres č.D.1-01-S-05,08 | [14 empty] | VV | 2 | 1 | True | 0 | ROZPOCET
| VV |  | - zakrývání otvorů | [14 empty] | VV | 2 | 1 | True | 0 | ROZPOCET
| VV |  | 1,50*2,07*4 |  | 12.42 | [12 empty] | VV | 2 | 2 | True | 0 | ROZPOCET
| VV |  | 2,05*2,20+0,60*1,20 |  | 5.23 | [12 empty] | VV | 2 | 2 | True | 0 | ROZPOCET
| VV |  | Součet |  | 17.65 | [12 empty] | VV | 2 | 4 | True | 1 | ROZPOCET
41 | K | 629995101 | Očištění vnějších ploch tlakovou vodou | m2 | 152.291 |  | 0 | CS ÚRS 2024 02 |  | základní |  | 0 | 0 | 0 | 0 | 0 | 4 | K | 2 |  |  |  | ROZPOCET | 0 | 0 | 0 | 0 | 0 | 1 | 0 | 4 | -1156176993
| PP |  | Očištění vnějších ploch tlakovou vodou omytím tlakovou vodou | [14 empty] | PP | 2
| Online PSC |  | https://podminky.urs.cz/item/CS_URS_2024_02/629995101 | [14 empty] | Online PSC | 2
| VV |  | výkres č.D.1-01-S-05,08 | [14 empty] | VV | 2 | 1 | True | 0 | ROZPOCET
| VV |  | - očištění omítky tlakovou vodou v celé ploše | [14 empty] | VV | 2 | 1 | True | 0 | ROZPOCET
| VV |  | (6,835+15,98+6,895)*5,72 |  | 169.941 | [12 empty] | VV | 2 | 2 | True | 0 | ROZPOCET
| VV |  | -(1,50*2,07*4+2,05*2,20+0,60*1,20) |  | -17.65 | [12 empty] | VV | 2 | 2 | True | 0 | ROZPOCET
| VV |  | Součet |  | 152.291 | [12 empty] | VV | 2 | 4 | True | 1 | ROZPOCET
42 | K | 622151011 | Penetrační silikátový nátěr vnějších pastovitých tenkovrstvých omítek stěn | m2 | 162.873 |  | 0 | CS ÚRS 2024 02 |  | základní |  | 0 | 0.0002 | 0.032575 | 0 | 0 | 4 | K | 2 |  |  |  | ROZPOCET | 0 | 0 | 0 | 0 | 0 | 1 | 0 | 4 | 1818608022
| PP |  | Penetrační nátěr vnějších pastovitých tenkovrstvých omítek silikátový stěn | [14 empty] | PP | 2
| Online PSC |  | https://podminky.urs.cz/item/CS_URS_2024_02/622151011 | [14 empty] | Online PSC | 2
| VV |  | výkres č.D.1-01-S-05,08 | [14 empty] | VV | 2 | 1 | True | 0 | ROZPOCET
| VV |  | - penetrační nátěr probarvený pod novou vnější omítku | [14 empty] | VV | 2 | 1 | True | 0 | ROZPOCET
| VV |  | (6,835+15,98+6,895)*5,72 |  | 169.941 | [12 empty] | VV | 2 | 2 | True | 0 | ROZPOCET
| VV |  | -(1,50*2,07*4+2,05*1,60+0,60*1,20) |  | -16.42 | [12 empty] | VV | 2 | 2 | True | 0 | ROZPOCET
| VV |  | (1,50+2,07)*2*0,23*4 |  | 6.569 | [12 empty] | VV | 2 | 2 | True | 0 | ROZPOCET
| VV |  | (2,05+2,20)*2*0,23 |  | 1.955 | [12 empty] | VV | 2 | 2 | True | 0 | ROZPOCET
| VV |  | (0,60+1,20)*2*0,23 |  | 0.828 | [12 empty] | VV | 2 | 2 | True | 0 | ROZPOCET
| VV |  | Součet |  | 162.873 | [12 empty] | VV | 2 | 4 | True | 1 | ROZPOCET
43 | K | 622531012 | Tenkovrstvá silikonová zatíraná omítka zrnitost 1,5 mm vnějších stěn | m2 | 162.873 |  | 0 | CS ÚRS 2024 02 |  | základní |  | 0 | 0.00285 | 0.46419 | 0 | 0 | 4 | K | 2 |  |  |  | ROZPOCET | 0 | 0 | 0 | 0 | 0 | 1 | 0 | 4 | -1211037265
| PP |  | Omítka tenkovrstvá silikonová vnějších ploch probarvená bez penetrace zatíraná (škrábaná), zrnitost 1,5 mm stěn | [14 empty] | PP | 2
| Online PSC |  | https://podminky.urs.cz/item/CS_URS_2024_02/622531012 | [14 empty] | Online PSC | 2
| VV |  | výkres č.D.1-01-S-05,08 | [14 empty] | VV | 2 | 1 | True | 0 | ROZPOCET
| VV |  | - nová fasádní omítka - barva v odstínu (dle výkresu pohledů) | [14 empty] | VV | 2 | 1 | True | 0 | ROZPOCET
| VV |  | - silikonová tnkovrstvá omítka (silikon zrnitost tl.1,5mm) | [14 empty] | VV | 2 | 1 | True | 0 | ROZPOCET
| VV |  | (6,835+15,98+6,895)*5,72 |  | 169.941 | [12 empty] | VV | 2 | 2 | True | 0 | ROZPOCET
| VV |  | -(1,50*2,07*4+2,05*1,60+0,60*1,20) |  | -16.42 | [12 empty] | VV | 2 | 2 | True | 0 | ROZPOCET
| VV |  | (1,50+2,07)*2*0,23*4 |  | 6.569 | [12 empty] | VV | 2 | 2 | True | 0 | ROZPOCET
| VV |  | (2,05+2,20)*2*0,23 |  | 1.955 | [12 empty] | VV | 2 | 2 | True | 0 | ROZPOCET
| VV |  | (0,60+1,20)*2*0,23 |  | 0.828 | [12 empty] | VV | 2 | 2 | True | 0 | ROZPOCET
| VV |  | Součet |  | 162.873 | [12 empty] | VV | 2 | 4 | True | 1 | ROZPOCET
44 | K | 622151021 | Penetrační akrylátový nátěr vnějších mozaikových tenkovrstvých omítek stěn | m2 | 6.222 |  | 0 | CS ÚRS 2024 02 |  | základní |  | 0 | 0.00018 | 0.00112 | 0 | 0 | 4 | K | 2 |  |  |  | ROZPOCET | 0 | 0 | 0 | 0 | 0 | 1 | 0 | 4 | 49109900
| PP |  | Penetrační nátěr vnějších pastovitých tenkovrstvých omítek mozaikových akrylátový stěn | [14 empty] | PP | 2
| Online PSC |  | https://podminky.urs.cz/item/CS_URS_2024_02/622151021 | [14 empty] | Online PSC | 2
| VV |  | výkres č.D.1-01-S-05,08 | [14 empty] | VV | 2 | 1 | True | 0 | ROZPOCET
| VV |  | - probarvená penetrace pod dekorativní omítku | [14 empty] | VV | 2 | 1 | True | 0 | ROZPOCET
| VV |  | - soklová část | [14 empty] | VV | 2 | 1 | True | 0 | ROZPOCET
| VV |  | (6,835+15,98+6,895)*0,70 |  | 20.797 | [12 empty] | VV | 2 | 2 | True | 0 | ROZPOCET
| VV |  | -(1,50*2,07*4+2,05*0,70+0,60*1,20) |  | -14.575 | [12 empty] | VV | 2 | 2 | True | 0 | ROZPOCET
| VV |  | Součet |  | 6.222 | [12 empty] | VV | 2 | 4 | True | 1 | ROZPOCET
45 | K | 622511112 | Tenkovrstvá akrylátová mozaiková střednězrnná omítka vnějších stěn | m2 | 6.222 |  | 0 | CS ÚRS 2024 02 |  | základní |  | 0 | 0.0057 | 0.035465 | 0 | 0 | 4 | K | 2 |  |  |  | ROZPOCET | 0 | 0 | 0 | 0 | 0 | 1 | 0 | 4 | -2130517564
| PP |  | Omítka tenkovrstvá akrylátová vnějších ploch probarvená bez penetrace mozaiková střednězrnná stěn | [14 empty] | PP | 2
| Online PSC |  | https://podminky.urs.cz/item/CS_URS_2024_02/622511112 | [14 empty] | Online PSC | 2
| VV |  | výkres č.D.1-01-S-05,08 | [14 empty] | VV | 2 | 1 | True | 0 | ROZPOCET
| VV |  | - probarvená penetrace pod dekorativní omítku | [14 empty] | VV | 2 | 1 | True | 0 | ROZPOCET
| VV |  | - soklová část | [14 empty] | VV | 2 | 1 | True | 0 | ROZPOCET
| VV |  | (6,835+15,98+6,895)*0,70 |  | 20.797 | [12 empty] | VV | 2 | 2 | True | 0 | ROZPOCET
| VV |  | -(1,50*2,07*4+2,05*0,70+0,60*1,20) |  | -14.575 | [12 empty] | VV | 2 | 2 | True | 0 | ROZPOCET
| VV |  | Součet |  | 6.222 | [12 empty] | VV | 2 | 4 | True | 1 | ROZPOCET
| D | 63 | Podlahy a podlahové konstrukce |  |  |  | 0 |  |  |  |  | 0 |  | 19.528 |  | 0 | 1 | D | 1 |  |  |  | ROZPOCET | [6 empty] | 0
46 | K | 631311225 | Mazanina tl přes 80 do 120 mm z betonu prostého se zvýšenými nároky na prostředí tř. C 30/37 | m3 | 4.99 |  | 0 | CS ÚRS 2024 02 |  | základní |  | 0 | 2.5019 | 12.4843 | 0 | 0 | 4 | K | 2 |  |  |  | ROZPOCET | 0 | 0 | 0 | 0 | 0 | 1 | 0 | 4 | 1790966505
| PP |  | Mazanina z betonu prostého se zvýšenými nároky na prostředí tl. přes 80 do 120 mm tř. C 30/37 | [14 empty] | PP | 2
| Online PSC |  | https://podminky.urs.cz/item/CS_URS_2024_02/631311225 | [14 empty] | Online PSC | 2
| VV |  | výkres č.D.1-01-S-05,06 | [14 empty] | VV | 2 | 1 | True | 0 | ROZPOCET
| VV |  | skladba A2, A3 | [14 empty] | VV | 2 | 1 | True | 0 | ROZPOCET
| VV |  | - betonová průmyslovová podlaha z betonoú c 30/37 XC1 - hlazená strojně tl.120mm | [14 empty] | VV | 2 | 1 | True | 0 | ROZPOCET
| VV |  | vyztužená | [14 empty] | VV | 2 | 1 | True | 0 | ROZPOCET
| VV |  | (5,73+15,06)*2*0,12 |  | 4.99 | [12 empty] | VV | 2 | 2 | True | 0 | ROZPOCET
| VV |  | Součet |  | 4.99 | [12 empty] | VV | 2 | 4 | True | 1 | ROZPOCET
47 | K | 631319012 | Příplatek k mazanině tl přes 80 do 120 mm za přehlazení povrchu | m3 | 4.99 |  | 0 | CS ÚRS 2024 02 |  | základní |  | 0 | 0 | 0 | 0 | 0 | 4 | K | 2 |  |  |  | ROZPOCET | 0 | 0 | 0 | 0 | 0 | 1 | 0 | 4 | -1304607985
| PP |  | Příplatek k cenám mazanin za úpravu povrchu mazaniny přehlazením, mazanina tl. přes 80 do 120 mm | [14 empty] | PP | 2
| Online PSC |  | https://podminky.urs.cz/item/CS_URS_2024_02/631319012 | [14 empty] | Online PSC | 2
48 | K | 631319022 | Příplatek k mazanině tl přes 80 do 120 mm za přehlazení s poprášením cementem | m3 | 4.99 |  | 0 | CS ÚRS 2024 02 |  | základní |  | 0 | 0.02 | 0.0998 | 0 | 0 | 4 | K | 2 |  |  |  | ROZPOCET | 0 | 0 | 0 | 0 | 0 | 1 | 0 | 4 | 1282908791
| PP |  | Příplatek k cenám mazanin za úpravu povrchu mazaniny přehlazením s poprášením cementem pro konečnou úpravu, mazanina tl. přes 80 do 120 mm (20 kg/m3) | [14 empty] | PP | 2
| Online PSC |  | https://podminky.urs.cz/item/CS_URS_2024_02/631319022 | [14 empty] | Online PSC | 2
49 | K | 631319173 | Příplatek k mazanině tl přes 80 do 120 mm za stržení povrchu spodní vrstvy před vložením výztuže | m3 | 1.99 |  | 0 | CS ÚRS 2024 02 |  | základní |  | 0 | 0 | 0 | 0 | 0 | 4 | K | 2 |  |  |  | ROZPOCET | 0 | 0 | 0 | 0 | 0 | 1 | 0 | 4 | -626042681
| PP |  | Příplatek k cenám mazanin za stržení povrchu spodní vrstvy mazaniny latí před vložením výztuže nebo pletiva pro tl. obou vrstev mazaniny přes 80 do 120 mm | [14 empty] | PP | 2
| Online PSC |  | https://podminky.urs.cz/item/CS_URS_2024_02/631319173 | [14 empty] | Online PSC | 2
50 | K | 631311136 | Mazanina tl přes 120 do 240 mm z betonu prostého bez zvýšených nároků na prostředí tř. C 25/30 | m3 | 2.363 |  | 0 | CS ÚRS 2024 02 |  | základní |  | 0 | 2.5019 | 5.9119 | 0 | 0 | 4 | K | 2 |  |  |  | ROZPOCET | 0 | 0 | 0 | 0 | 0 | 1 | 0 | 4 | -1465734602
| PP |  | Mazanina z betonu prostého bez zvýšených nároků na prostředí tl. přes 120 do 240 mm tř. C 25/30 | [14 empty] | PP | 2
| Online PSC |  | https://podminky.urs.cz/item/CS_URS_2024_02/631311136 | [14 empty] | Online PSC | 2
| VV |  | výkres č.D.1-01-S-05,06 | [14 empty] | VV | 2 | 1 | True | 0 | ROZPOCET
| VV |  | - zpevněná plocha - betonová mazanina tř. C 25/30, tl. 150-200mm, vyspádovaná | [14 empty] | VV | 2 | 1 | True | 0 | ROZPOCET
| VV |  | 4,50*3,00*0,175 |  | 2.363 | [12 empty] | VV | 2 | 2 | True | 0 | ROZPOCET
| VV |  | Součet |  | 2.363 | [12 empty] | VV | 2 | 4 | True | 1 | ROZPOCET
51 | K | 631319013 | Příplatek k mazanině tl přes 120 do 240 mm za přehlazení povrchu | m3 | 2.363 |  | 0 | CS ÚRS 2024 02 |  | základní |  | 0 | 0 | 0 | 0 | 0 | 4 | K | 2 |  |  |  | ROZPOCET | 0 | 0 | 0 | 0 | 0 | 1 | 0 | 4 | -1889843734
| PP |  | Příplatek k cenám mazanin za úpravu povrchu mazaniny přehlazením, mazanina tl. přes 120 do 240 mm | [14 empty] | PP | 2
| Online PSC |  | https://podminky.urs.cz/item/CS_URS_2024_02/631319013 | [14 empty] | Online PSC | 2
52 | K | 631319175 | Příplatek k mazanině tl přes 120 do 240 mm za stržení povrchu spodní vrstvy před vložením výztuže | m3 | 2.363 |  | 0 | CS ÚRS 2024 02 |  | základní |  | 0 | 0 | 0 | 0 | 0 | 4 | K | 2 |  |  |  | ROZPOCET | 0 | 0 | 0 | 0 | 0 | 1 | 0 | 4 | 771803718
| PP |  | Příplatek k cenám mazanin za stržení povrchu spodní vrstvy mazaniny latí před vložením výztuže nebo pletiva pro tl. obou vrstev mazaniny přes 120 do 240 mm | [14 empty] | PP | 2
| Online PSC |  | https://podminky.urs.cz/item/CS_URS_2024_02/631319175 | [14 empty] | Online PSC | 2
53 | K | 631319185 | Příplatek k mazanině tl přes 120 do 240 mm za sklon přes 15 do 35° | m3 | 2.363 |  | 0 | CS ÚRS 2024 02 |  | základní |  | 0 | 0 | 0 | 0 | 0 | 4 | K | 2 |  |  |  | ROZPOCET | 0 | 0 | 0 | 0 | 0 | 1 | 0 | 4 | 1475412716
| PP |  | Příplatek k cenám mazanin za sklon přes 15° do 35° od vodorovné roviny mazanina tl. přes 120 do 240 mm | [14 empty] | PP | 2
| Online PSC |  | https://podminky.urs.cz/item/CS_URS_2024_02/631319185 | [14 empty] | Online PSC | 2
54 | K | 633831115 | Zdrsnění povrchu betonových podlah kartáčováním strojně s předchozím přehlazením | m2 | 13.5 |  | 0 | CS ÚRS 2024 02 |  | základní |  | 0 | 0 | 0 | 0 | 0 | 4 | K | 2 |  |  |  | ROZPOCET | 0 | 0 | 0 | 0 | 0 | 1 | 0 | 4 | 666186062
| PP |  | Povrchová úprava betonových podlah zdrsnění kartáčováním strojně s předchozím přehlazením | [14 empty] | PP | 2
| Online PSC |  | https://podminky.urs.cz/item/CS_URS_2024_02/633831115 | [14 empty] | Online PSC | 2
| VV |  | výkres č.D.1-01-S-05,06 | [14 empty] | VV | 2 | 1 | True | 0 | ROZPOCET
| VV |  | - zdrsněná plocha betonové mazaniny | [14 empty] | VV | 2 | 1 | True | 0 | ROZPOCET
| VV |  | 4,50*3,00 |  | 13.5 | [12 empty] | VV | 2 | 2 | True | 0 | ROZPOCET
| VV |  | Součet |  | 13.5 | [12 empty] | VV | 2 | 4 | True | 1 | ROZPOCET
55 | K | 631362021 | Výztuž mazanin svařovanými sítěmi Kari | t | 0.212 |  | 0 | CS ÚRS 2024 02 |  | základní |  | 0 | 1.0628 | 0.22531 | 0 | 0 | 4 | K | 2 |  |  |  | ROZPOCET | 0 | 0 | 0 | 0 | 0 | 1 | 0 | 4 | -1220048132
| PP |  | Výztuž mazanin ze svařovaných sítí z drátů typu KARI | [14 empty] | PP | 2
| Online PSC |  | https://podminky.urs.cz/item/CS_URS_2024_02/631362021 | [14 empty] | Online PSC | 2
| VV |  | výkres č.D.1-01-S-05,06 | [14 empty] | VV | 2 | 1 | True | 0 | ROZPOCET
| VV |  | skladba A2, A3 | [14 empty] | VV | 2 | 1 | True | 0 | ROZPOCET
| VV |  | - vyztužení betonové desky kari sítí 6/150/150mm (přesahy 400mm) | [14 empty] | VV | 2 | 1 | True | 0 | ROZPOCET
| VV |  | (6,53+15,86)*2*3,033*0,001 |  | 0.136 | [12 empty] | VV | 2 | 2 | True | 0 | ROZPOCET
| VV |  | - betonová mazanina vyztužená kari sítí - zpevněná plocha | [14 empty] | VV | 2 | 1 | True | 0 | ROZPOCET
| VV |  | 4,50*3,00*3,033*0,001 |  | 0.041 | [12 empty] | VV | 2 | 2 | True | 0 | ROZPOCET
| VV |  | Součet |  | 0.177 | [12 empty] | VV | 2 | 4 | True | 1 | ROZPOCET
| VV |  | 0,177*1,2 'Přepočtené koeficientem množství |  | 0.212 | [12 empty] | VV | 2 | 2 | False | 1 | ROZPOCET
56 | K | 634911113 | Řezání dilatačních spár š 5 mm hl přes 20 do 50 mm v čerstvé betonové mazanině | m | 32.25 |  | 0 | CS ÚRS 2024 02 |  | základní |  | 0 | 5.52e-06 | 0.00017802 | 0 | 0 | 4 | K | 2 |  |  |  | ROZPOCET | 0 | 0 | 0 | 0 | 0 | 1 | 0 | 4 | -530249837
| PP |  | Řezání dilatačních nebo smršťovacích spár v čerstvé betonové mazanině nebo potěru šířky do 5 mm, hloubky přes 20 do 50 mm | [14 empty] | PP | 2
| Online PSC |  | https://podminky.urs.cz/item/CS_URS_2024_02/634911113 | [14 empty] | Online PSC | 2
| VV |  | výkres č.D.1-01-S-05,06 | [14 empty] | VV | 2 | 1 | True | 0 | ROZPOCET
| VV |  | - řezání dilatace max 6x6mm, prořezáním | [14 empty] | VV | 2 | 1 | True | 0 | ROZPOCET
| VV |  | 5,73*3 |  | 17.19 | [12 empty] | VV | 2 | 2 | True | 0 | ROZPOCET
| VV |  | 15,06*1 |  | 15.06 | [12 empty] | VV | 2 | 2 | True | 0 | ROZPOCET
| VV |  | Součet |  | 32.25 | [12 empty] | VV | 2 | 4 | True | 1 | ROZPOCET
57 | K | 634112127 | Obvodová dilatace podlahovým páskem z pěnového PE s fólií mezi stěnou a mazaninou nebo potěrem v 120 mm | m | 39.53 |  | 0 | CS ÚRS 2024 02 |  | základní |  | 0 | 2.1e-05 | 0.00083013 | 0 | 0 | 4 | K | 2 |  |  |  | ROZPOCET | 0 | 0 | 0 | 0 | 0 | 1 | 0 | 4 | 260980391
| PP |  | Obvodová dilatace mezi stěnou a mazaninou nebo potěrem podlahovým páskem z pěnového PE s fólií tl. do 10 mm, výšky 120 mm | [14 empty] | PP | 2
| Online PSC |  | https://podminky.urs.cz/item/CS_URS_2024_02/634112127 | [14 empty] | Online PSC | 2
| VV |  | výkres č.D.1-01-S-05,06 | [14 empty] | VV | 2 | 1 | True | 0 | ROZPOCET
| VV |  | - obvodova dilatace - oddělená konstrukce - stěny podlaha | [14 empty] | VV | 2 | 1 | True | 0 | ROZPOCET
| VV |  | (5,73+15,06)*2 |  | 41.58 | [12 empty] | VV | 2 | 2 | True | 0 | ROZPOCET
| VV |  | -2,05 |  | -2.05 | [12 empty] | VV | 2 | 2 | True | 0 | ROZPOCET
| VV |  | Součet |  | 39.53 | [12 empty] | VV | 2 | 4 | True | 1 | ROZPOCET
58 | K | 632451441 | Doplnění cementového potěru hlazeného pl do 1 m2 tl přes 30 do 40 mm | m2 | 8.629 |  | 0 | CS ÚRS 2024 02 |  | základní |  | 0 | 0.09336 | 0.8056 | 0 | 0 | 4 | K | 2 |  |  |  | ROZPOCET | 0 | 0 | 0 | 0 | 0 | 1 | 0 | 4 | -1901792953
| PP |  | Doplnění cementového potěru na mazaninách a betonových podkladech (s dodáním hmot), hlazeného dřevěným nebo ocelovým hladítkem, plochy jednotlivě do 1 m2 a tl. přes 30 do 40 mm | [14 empty] | PP | 2
| Online PSC |  | https://podminky.urs.cz/item/CS_URS_2024_02/632451441 | [14 empty] | Online PSC | 2
| VV |  | výkres č.D.1-01-S-05,06 | [14 empty] | VV | 2 | 1 | True | 0 | ROZPOCET
| VV |  | - vyspravení plochy betonem C 20/25, celková plochy 86,294m2 | [14 empty] | VV | 2 | 1 | True | 0 | ROZPOCET
| VV |  | 8,6294 |  | 8.629 | [12 empty] | VV | 2 | 2 | True | 0 | ROZPOCET
| VV |  | Součet |  | 8.629 | [12 empty] | VV | 2 | 4 | True | 1 | ROZPOCET
| D | 94 | Lešení a stavební výtahy |  |  |  | 0 |  |  |  |  | 0 |  | 0 |  | 0 | 1 | D | 1 |  |  |  | ROZPOCET | [6 empty] | 0
59 | K | 943321111 | Montáž lešení prostorového modulového těžkého bez podlah zatížení přes 200 do 300 kg/m2 v do 10 m | m3 | 304.113 |  | 0 | CS ÚRS 2024 02 |  | základní |  | 0 | 0 | 0 | 0 | 0 | 4 | K | 2 |  |  |  | ROZPOCET | 0 | 0 | 0 | 0 | 0 | 1 | 0 | 4 | 39698082
| PP |  | Lešení prostorové modulové těžké pracovní nebo podpěrné bez podlah s provozním zatížením tř. 4 přes 200 do 300 kg/m2 výšky do 10 m montáž | [14 empty] | PP | 2
| Online PSC |  | https://podminky.urs.cz/item/CS_URS_2024_02/943321111 | [14 empty] | Online PSC | 2
| VV |  | výkres č.D.1-01-S-02 | [14 empty] | VV | 2 | 1 | True | 0 | ROZPOCET
| VV |  | - lešení | [14 empty] | VV | 2 | 1 | True | 0 | ROZPOCET
| VV |  | (6,895+15,80)*2*6,70 |  | 304.113 | [12 empty] | VV | 2 | 2 | True | 0 | ROZPOCET
| VV |  | Součet |  | 304.113 | [12 empty] | VV | 2 | 4 | True | 1 | ROZPOCET
60 | K | 943321211 | Příplatek k lešení prostorovému modulovému těžkému bez podlah přes 200 do 300 kg/m2 v do 10 m za každý den použití | m3 | 13685.085 |  | 0 | CS ÚRS 2024 02 |  | základní |  | 0 | 0 | 0 | 0 | 0 | 4 | K | 2 |  |  |  | ROZPOCET | 0 | 0 | 0 | 0 | 0 | 1 | 0 | 4 | 1067379448
| PP |  | Lešení prostorové modulové těžké pracovní nebo podpěrné bez podlah s provozním zatížením tř. 4 přes 200 do 300 kg/m2 výšky do 10 m příplatek k ceně za každý den použití | [14 empty] | PP | 2
| Online PSC |  | https://podminky.urs.cz/item/CS_URS_2024_02/943321211 | [14 empty] | Online PSC | 2
| VV |  | výkres č.D.1-01-S-02 | [14 empty] | VV | 2 | 1 | True | 0 | ROZPOCET
| VV |  | - příplatek 45 dní | [14 empty] | VV | 2 | 1 | True | 0 | ROZPOCET
| VV |  | 304,113*45 |  | 13685.085 | [12 empty] | VV | 2 | 2 | True | 0 | ROZPOCET
| VV |  | Součet |  | 13685.085 | [12 empty] | VV | 2 | 4 | True | 1 | ROZPOCET
61 | K | 943321811 | Demontáž lešení prostorového modulového těžkého bez podlah zatížení přes 200 do 300 kg/m2 v do 10 m | m3 | 304.113 |  | 0 | CS ÚRS 2024 02 |  | základní |  | 0 | 0 | 0 | 0 | 0 | 4 | K | 2 |  |  |  | ROZPOCET | 0 | 0 | 0 | 0 | 0 | 1 | 0 | 4 | -1275615824
| PP |  | Lešení prostorové modulové těžké pracovní nebo podpěrné bez podlah s provozním zatížením tř. 4 přes 200 do 300 kg/m2 výšky do 10 m demontáž | [14 empty] | PP | 2
| Online PSC |  | https://podminky.urs.cz/item/CS_URS_2024_02/943321811 | [14 empty] | Online PSC | 2
62 | K | 939902132 | Práce přívěsným kolejovým vozíkem plošinovým | hod | 40 |  | 0 | CS ÚRS 2024 02 |  | základní |  | 0 | 0 | 0 | 0 | 0 | 4 | K | 2 |  |  |  | ROZPOCET | 0 | 0 | 0 | 0 | 0 | 1 | 0 | 4 | -790248525
| PP |  | Práce pojízdnými prostředky vozík kolejový přívěsný plošinový | [14 empty] | PP | 2
| Online PSC |  | https://podminky.urs.cz/item/CS_URS_2024_02/939902132 | [14 empty] | Online PSC | 2
| VV |  | výkres č.D.1-01-S-02 | [14 empty] | VV | 2 | 1 | True | 0 | ROZPOCET
| VV |  | - plošina | [14 empty] | VV | 2 | 1 | True | 0 | ROZPOCET
| VV |  | 8*5 |  | 40 | [12 empty] | VV | 2 | 2 | True | 0 | ROZPOCET
| VV |  | Součet |  | 40 | [12 empty] | VV | 2 | 4 | True | 1 | ROZPOCET
63 | K | 941221111 | Montáž lešení řadového rámového těžkého zatížení do 300 kg/m2 š od 0,9 do 1,2 m v do 10 m | m2 | 497.052 |  | 0 | CS ÚRS 2024 02 |  | základní |  | 0 | 0 | 0 | 0 | 0 | 4 | K | 2 |  |  |  | ROZPOCET | 0 | 0 | 0 | 0 | 0 | 1 | 0 | 4 | -1646401422
| PP |  | Lešení řadové rámové těžké pracovní s podlahami s provozním zatížením tř. 4 do 300 kg/m2 šířky tř. SW09 od 0,9 do 1,2 m, výšky do 10 m montáž | [14 empty] | PP | 2
| Online PSC |  | https://podminky.urs.cz/item/CS_URS_2024_02/941221111 | [14 empty] | Online PSC | 2
| VV |  | výkres č.D.1-01-S-02 | [14 empty] | VV | 2 | 1 | True | 0 | ROZPOCET
| VV |  | - prostorové lešení | [14 empty] | VV | 2 | 1 | True | 0 | ROZPOCET
| VV |  | 15,06*5,73*5,76 |  | 497.052 | [12 empty] | VV | 2 | 2 | True | 0 | ROZPOCET
| VV |  | Součet |  | 497.052 | [12 empty] | VV | 2 | 4 | True | 1 | ROZPOCET
64 | K | 941221211 | Příplatek k lešení řadovému rámovému těžkému do 300 kg/m2 š od 0,9 1,2 m v do 10 m za každý den použití | m2 | 22367.34 |  | 0 | CS ÚRS 2024 02 |  | základní |  | 0 | 0 | 0 | 0 | 0 | 4 | K | 2 |  |  |  | ROZPOCET | 0 | 0 | 0 | 0 | 0 | 1 | 0 | 4 | 549865206
| PP |  | Lešení řadové rámové těžké pracovní s podlahami s provozním zatížením tř. 4 do 300 kg/m2 šířky tř. SW09 od 0,9 do 1,2 m, výšky do 10 m příplatek k ceně za každý den použití | [14 empty] | PP | 2
| Online PSC |  | https://podminky.urs.cz/item/CS_URS_2024_02/941221211 | [14 empty] | Online PSC | 2
| VV |  | výkres č.D.1-01-S-02 | [14 empty] | VV | 2 | 1 | True | 0 | ROZPOCET
| VV |  | - příplatek 45 dní | [14 empty] | VV | 2 | 1 | True | 0 | ROZPOCET
| VV |  | 497,052*45 |  | 22367.34 | [12 empty] | VV | 2 | 2 | True | 0 | ROZPOCET
| VV |  | Součet |  | 22367.34 | [12 empty] | VV | 2 | 4 | True | 1 | ROZPOCET
65 | K | 941221811 | Demontáž lešení řadového rámového těžkého zatížení do 300 kg/m2 š od 0,9 do 1,2 m v do 10 m | m2 | 497.052 |  | 0 | CS ÚRS 2024 02 |  | základní |  | 0 | 0 | 0 | 0 | 0 | 4 | K | 2 |  |  |  | ROZPOCET | 0 | 0 | 0 | 0 | 0 | 1 | 0 | 4 | -878347180
| PP |  | Lešení řadové rámové těžké pracovní s podlahami s provozním zatížením tř. 4 do 300 kg/m2 šířky tř. SW09 od 0,9 do 1,2 m, výšky do 10 m demontáž | [14 empty] | PP | 2
| Online PSC |  | https://podminky.urs.cz/item/CS_URS_2024_02/941221811 | [14 empty] | Online PSC | 2
66 | K | 944511111 | Montáž ochranné sítě z textilie z umělých vláken | m2 | 304.113 |  | 0 | CS ÚRS 2024 02 |  | základní |  | 0 | 0 | 0 | 0 | 0 | 4 | K | 2 |  |  |  | ROZPOCET | 0 | 0 | 0 | 0 | 0 | 1 | 0 | 4 | -1546109188
| PP |  | Síť ochranná zavěšená na konstrukci lešení z textilie z umělých vláken montáž | [14 empty] | PP | 2
| Online PSC |  | https://podminky.urs.cz/item/CS_URS_2024_02/944511111 | [14 empty] | Online PSC | 2
| VV |  | výkres č.D.1-01-S-02 | [14 empty] | VV | 2 | 1 | True | 0 | ROZPOCET
| VV |  | - ochranná síť lešení | [14 empty] | VV | 2 | 1 | True | 0 | ROZPOCET
| VV |  | 304,113 |  | 304.113 | [12 empty] | VV | 2 | 2 | True | 0 | ROZPOCET
| VV |  | Součet |  | 304.113 | [12 empty] | VV | 2 | 4 | True | 1 | ROZPOCET
67 | K | 944511211 | Příplatek k ochranné síti za každý den použití | m2 | 13685.085 |  | 0 | CS ÚRS 2024 02 |  | základní |  | 0 | 0 | 0 | 0 | 0 | 4 | K | 2 |  |  |  | ROZPOCET | 0 | 0 | 0 | 0 | 0 | 1 | 0 | 4 | 377124704
| PP |  | Síť ochranná zavěšená na konstrukci lešení z textilie z umělých vláken příplatek k ceně za každý den použití | [14 empty] | PP | 2
| Online PSC |  | https://podminky.urs.cz/item/CS_URS_2024_02/944511211 | [14 empty] | Online PSC | 2
| VV |  | výkres č.D.1-01-S-02 | [14 empty] | VV | 2 | 1 | True | 0 | ROZPOCET
| VV |  | - příplatek 45 dní | [14 empty] | VV | 2 | 1 | True | 0 | ROZPOCET
| VV |  | - ochranná síť lešení | [14 empty] | VV | 2 | 1 | True | 0 | ROZPOCET
| VV |  | 304,113*45 |  | 13685.085 | [12 empty] | VV | 2 | 2 | True | 0 | ROZPOCET
| VV |  | Součet |  | 13685.085 | [12 empty] | VV | 2 | 4 | True | 1 | ROZPOCET
68 | K | 944511811 | Demontáž ochranné sítě z textilie z umělých vláken | m2 | 304.113 |  | 0 | CS ÚRS 2024 02 |  | základní |  | 0 | 0 | 0 | 0 | 0 | 4 | K | 2 |  |  |  | ROZPOCET | 0 | 0 | 0 | 0 | 0 | 1 | 0 | 4 | -1575401621
| PP |  | Síť ochranná zavěšená na konstrukci lešení z textilie z umělých vláken demontáž | [14 empty] | PP | 2
| Online PSC |  | https://podminky.urs.cz/item/CS_URS_2024_02/944511811 | [14 empty] | Online PSC | 2
69 | K | 993111111 | Dovoz a odvoz lešení řadového do 10 km včetně naložení a složení | m2 | 304.113 |  | 0 | CS ÚRS 2024 02 |  | základní |  | 0 | 0 | 0 | 0 | 0 | 4 | K | 2 |  |  |  | ROZPOCET | 0 | 0 | 0 | 0 | 0 | 1 | 0 | 4 | 197783246
| PP |  | Dovoz a odvoz lešení včetně naložení a složení řadového, na vzdálenost do 10 km | [14 empty] | PP | 2
| Online PSC |  | https://podminky.urs.cz/item/CS_URS_2024_02/993111111 | [14 empty] | Online PSC | 2
| D | 95 | Různé dokončovací konstrukce a práce pozemních staveb |  |  |  | 0 |  |  |  |  | 0 |  | 0.0038788 |  | 0 | 1 | D | 1 |  |  |  | ROZPOCET | [6 empty] | 0
70 | K | 952901221 | Vyčištění budov průmyslových objektů při jakékoliv výšce podlaží | m2 | 86.294 |  | 0 | CS ÚRS 2024 02 |  | základní |  | 0 | 3.3e-05 | 0.0028477 | 0 | 0 | 4 | K | 2 |  |  |  | ROZPOCET | 0 | 0 | 0 | 0 | 0 | 1 | 0 | 4 | 1971747986
| PP |  | Vyčištění budov nebo objektů před předáním do užívání průmyslových budov a objektů výrobních, skladovacích, garáží, dílen nebo hal apod. s nespalnou podlahou jakékoliv výšky podlaží | [14 empty] | PP | 2
| Online PSC |  | https://podminky.urs.cz/item/CS_URS_2024_02/952901221 | [14 empty] | Online PSC | 2
| VV |  | výkres č.D.1-01-S-05 | [14 empty] | VV | 2 | 1 | True | 0 | ROZPOCET
| VV |  | - vyčištění plochy po dokončení stavby | [14 empty] | VV | 2 | 1 | True | 0 | ROZPOCET
| VV |  | 15,06*5,73 |  | 86.294 | [12 empty] | VV | 2 | 2 | True | 0 | ROZPOCET
| VV |  | Součet |  | 86.294 | [12 empty] | VV | 2 | 4 | True | 1 | ROZPOCET
71 | K | 952902021 | Čištění budov zametení hladkých podlah | m2 | 431.47 |  | 0 | CS ÚRS 2024 02 |  | základní |  | 0 | 0 | 0 | 0 | 0 | 4 | K | 2 |  |  |  | ROZPOCET | 0 | 0 | 0 | 0 | 0 | 1 | 0 | 4 | 1053974686
| PP |  | Čištění budov při provádění oprav a udržovacích prací podlah hladkých zametením | [14 empty] | PP | 2
| Online PSC |  | https://podminky.urs.cz/item/CS_URS_2024_02/952902021 | [14 empty] | Online PSC | 2
| VV |  | výkres č.D.1-01-S-05 | [14 empty] | VV | 2 | 1 | True | 0 | ROZPOCET
| VV |  | - úklid během stavby - 5x | [14 empty] | VV | 2 | 1 | True | 0 | ROZPOCET
| VV |  | 86,294*5 |  | 431.47 | [12 empty] | VV | 2 | 2 | True | 0 | ROZPOCET
| VV |  | Součet |  | 431.47 | [12 empty] | VV | 2 | 4 | True | 1 | ROZPOCET
72 | K | 952902131 | Čištění budov omytí drsných podlah | m2 | 147.3 |  | 0 | CS ÚRS 2024 02 |  | základní |  | 0 | 7e-06 | 0.0010311 | 0 | 0 | 4 | K | 2 |  |  |  | ROZPOCET | 0 | 0 | 0 | 0 | 0 | 1 | 0 | 4 | -86170785
| PP |  | Čištění budov při provádění oprav a udržovacích prací podlah drsných nebo chodníků omytím | [14 empty] | PP | 2
| Online PSC |  | https://podminky.urs.cz/item/CS_URS_2024_02/952902131 | [14 empty] | Online PSC | 2
| VV |  | výkres č.D.1-01-S-05 | [14 empty] | VV | 2 | 1 | True | 0 | ROZPOCET
| VV |  | - úklid kolem objektu v místě stavby | [14 empty] | VV | 2 | 1 | True | 0 | ROZPOCET
| VV |  | (6,85+15,66+6,95)*5,00 |  | 147.3 | [12 empty] | VV | 2 | 2 | True | 0 | ROZPOCET
| VV |  | Součet |  | 147.3 | [12 empty] | VV | 2 | 4 | True | 1 | ROZPOCET
| D | 96 | Bourání konstrukcí |  |  |  | 0 |  |  |  |  | 0 |  | 0 |  | 51.6502 | 1 | D | 1 |  |  |  | ROZPOCET | [6 empty] | 0
73 | K | 113151111 | Rozebrání zpevněných ploch ze silničních dílců | m2 | 9 |  | 0 | CS ÚRS 2024 02 |  | základní |  | 0 | 0 | 0 | 0.355 | 3.195 | 4 | K | 2 |  |  |  | ROZPOCET | 0 | 0 | 0 | 0 | 0 | 1 | 0 | 4 | -2059385175
| PP |  | Rozebírání zpevněných ploch s přemístěním na skládku na vzdálenost do 20 m nebo s naložením na dopravní prostředek ze silničních panelů | [14 empty] | PP | 2
| Online PSC |  | https://podminky.urs.cz/item/CS_URS_2024_02/113151111 | [14 empty] | Online PSC | 2
| VV |  | výkres č.D.1-01-S-02 | [14 empty] | VV | 2 | 1 | True | 0 | ROZPOCET
| VV |  | - rozebrání betonových panelů zpevněné plochy | [14 empty] | VV | 2 | 1 | True | 0 | ROZPOCET
| VV |  | 4,50*2,00 |  | 9 | [12 empty] | VV | 2 | 2 | True | 0 | ROZPOCET
| VV |  | Součet |  | 9 | [12 empty] | VV | 2 | 4 | True | 1 | ROZPOCET
74 | K | 113152112 | Odstranění podkladů zpevněných ploch z kameniva drceného | m3 | 2.7 |  | 0 | CS ÚRS 2024 02 |  | základní |  | 0 | 0 | 0 | 1.9 | 5.13 | 4 | K | 2 |  |  |  | ROZPOCET | 0 | 0 | 0 | 0 | 0 | 1 | 0 | 4 | 1181556826
| PP |  | Odstranění podkladů zpevněných ploch s přemístěním na skládku na vzdálenost do 20 m nebo s naložením na dopravní prostředek z kameniva drceného | [14 empty] | PP | 2
| Online PSC |  | https://podminky.urs.cz/item/CS_URS_2024_02/113152112 | [14 empty] | Online PSC | 2
| VV |  | výkres č.D.1-01-S-02 | [14 empty] | VV | 2 | 1 | True | 0 | ROZPOCET
| VV |  | - odstranění podkladu pod betonovou mazaninou - zpevněné plochy | [14 empty] | VV | 2 | 1 | True | 0 | ROZPOCET
| VV |  | 4,50*1,00*0,20 |  | 0.9 | [12 empty] | VV | 2 | 2 | True | 0 | ROZPOCET
| VV |  | - odstranění podkladu pod betonovými panely - zpevněné plochy | [14 empty] | VV | 2 | 1 | True | 0 | ROZPOCET
| VV |  | 4,50*2,00*0,20 |  | 1.8 | [12 empty] | VV | 2 | 2 | True | 0 | ROZPOCET
| VV |  | Součet |  | 2.7 | [12 empty] | VV | 2 | 4 | True | 1 | ROZPOCET
75 | K | 965043441 | Bourání podkladů pod dlažby betonových s potěrem nebo teracem tl do 150 mm pl přes 4 m2 | m3 | 17.444 |  | 0 | CS ÚRS 2024 02 |  | základní |  | 0 | 0 | 0 | 2.2 | 38.3768 | 4 | K | 2 |  |  |  | ROZPOCET | 0 | 0 | 0 | 0 | 0 | 1 | 0 | 4 | 671753555
| PP |  | Bourání mazanin betonových s potěrem nebo teracem tl. do 150 mm, plochy přes 4 m2 | [14 empty] | PP | 2
| Online PSC |  | https://podminky.urs.cz/item/CS_URS_2024_02/965043441 | [14 empty] | Online PSC | 2
| VV |  | výkres č.D.1-01-S-02 | [14 empty] | VV | 2 | 1 | True | 0 | ROZPOCET
| VV |  | - vybourání původní ŽB podlahy | [14 empty] | VV | 2 | 1 | True | 0 | ROZPOCET
| VV |  | 15,06*5,73*0,15 |  | 12.944 | [12 empty] | VV | 2 | 2 | True | 0 | ROZPOCET
| VV |  | Mezisoučet |  | 12.944 | [12 empty] | VV | 2 | 3 | True | 0 | ROZPOCET
| VV |  | - vybourát betonovou mazaniny - zpevněná plocha | [14 empty] | VV | 2 | 1 | True | 0 | ROZPOCET
| VV |  | 4,50*1,00 |  | 4.5 | [12 empty] | VV | 2 | 2 | True | 0 | ROZPOCET
| VV |  | Mezisoučet |  | 4.5 | [12 empty] | VV | 2 | 3 | True | 0 | ROZPOCET
| VV |  | Součet |  | 17.444 | [12 empty] | VV | 2 | 4 | True | 1 | ROZPOCET
76 | K | 965049112 | Příplatek k bourání betonových mazanin za bourání mazanin se svařovanou sítí tl přes 100 mm | m3 | 17.444 |  | 0 | CS ÚRS 2024 02 |  | základní |  | 0 | 0 | 0 | 0.029 | 0.50588 | 4 | K | 2 |  |  |  | ROZPOCET | 0 | 0 | 0 | 0 | 0 | 1 | 0 | 4 | -89588784
| PP |  | Bourání mazanin Příplatek k cenám za bourání mazanin betonových se svařovanou sítí, tl. přes 100 mm | [14 empty] | PP | 2
| Online PSC |  | https://podminky.urs.cz/item/CS_URS_2024_02/965049112 | [14 empty] | Online PSC | 2
77 | K | 968072559R-1 | Vybourání kovových vrat pl přes 5 m2 | m2 | 15.17 |  | 0 | CS ÚRS 2024 02 |  | základní |  | 0 | 0 | 0 | 0.066 | 1.0012 | 4 | K | 2 |  |  |  | ROZPOCET | 0 | 0 | 0 | 0 | 0 | 1 | 0 | 4 | 1921380489
| PP |  | Vybourání kovových rámů oken s křídly, dveřních zárubní, vrat, stěn, ostění nebo obkladů vrat, mimo posuvných a skládacích, plochy přes 5 m2 | [14 empty] | PP | 2
| Online PSC |  | https://podminky.urs.cz/item/CS_URS_2024_02/968072559R-1 | [14 empty] | Online PSC | 2
| VV |  | výkres č.D.1-01-S-02 | [14 empty] | VV | 2 | 1 | True | 0 | ROZPOCET
| VV |  | - vybourání vrat včetně ocelového prahy, nosný ám otvoru bude zachován | [14 empty] | VV | 2 | 1 | True | 0 | ROZPOCET
| VV |  | - soušástí jsou vchodové deře o rozměry 800x1970mm | [14 empty] | VV | 2 | 1 | True | 0 | ROZPOCET
| VV |  | "rozměry 3700x4100mm" 3,70*4,10 |  | 15.17 | [12 empty] | VV | 2 | 2 | True | 0 | ROZPOCET
| VV |  | Součet |  | 15.17 | [12 empty] | VV | 2 | 4 | True | 1 | ROZPOCET
78 | K | 968062356 | Vybourání dřevěných rámů oken dvojitých včetně křídel pl do 4 m2 | m2 | 14.22 |  | 0 | CS ÚRS 2024 02 |  | základní |  | 0 | 0 | 0 | 0.054 | 0.76788 | 4 | K | 2 |  |  |  | ROZPOCET | 0 | 0 | 0 | 0 | 0 | 1 | 0 | 4 | 317613912
| PP |  | Vybourání dřevěných rámů oken s křídly, dveřních zárubní, vrat, stěn, ostění nebo obkladů rámů oken s křídly dvojitých, plochy do 4 m2 | [14 empty] | PP | 2
| Online PSC |  | https://podminky.urs.cz/item/CS_URS_2024_02/968062356 | [14 empty] | Online PSC | 2
| VV |  | výkres č.D.1-01-S-02 | [14 empty] | VV | 2 | 1 | True | 0 | ROZPOCET
| VV |  | - demontáž dřevěných oken | [14 empty] | VV | 2 | 1 | True | 0 | ROZPOCET
| VV |  | 1,50*2,37*4 |  | 14.22 | [12 empty] | VV | 2 | 2 | True | 0 | ROZPOCET
| VV |  | Součet |  | 14.22 | [12 empty] | VV | 2 | 4 | True | 1 | ROZPOCET
79 | K | 711141821 | Odstranění izolace proti vodě, vlhkosti a plynům z pásů NAIP přitavených dvouvrstvých z plochy vodorovné | m2 | 86.294 |  | 0 | CS ÚRS 2024 02 |  | základní |  | 0 | 0 | 0 | 0.011 | 0.94923 | 4 | K | 2 |  |  |  | ROZPOCET | 0 | 0 | 0 | 0 | 0 | 1 | 0 | 4 | 1246333002
| PP |  | Odstranění izolace proti vodě, vlhkosti a plynům z přitavených pásů NAIP z plochy vodorovné V dvouvrstvé | [14 empty] | PP | 2
| Online PSC |  | https://podminky.urs.cz/item/CS_URS_2024_02/711141821 | [14 empty] | Online PSC | 2
| VV |  | výkres č.D.1-01-S-02 | [14 empty] | VV | 2 | 1 | True | 0 | ROZPOCET
| VV |  | - odstranění stávajících hydroizolačních pásů | [14 empty] | VV | 2 | 1 | True | 0 | ROZPOCET
| VV |  | 15,06*5,73 |  | 86.294 | [12 empty] | VV | 2 | 2 | True | 0 | ROZPOCET
| VV |  | Součet |  | 86.294 | [12 empty] | VV | 2 | 4 | True | 1 | ROZPOCET
80 | K | 767492803 | Demontáž fasádního dvousměrného roštu | m2 | 81 |  | 0 | CS ÚRS 2024 02 |  | základní |  | 0 | 0 | 0 | 0.007 | 0.567 | 4 | K | 2 |  |  |  | ROZPOCET | 0 | 0 | 0 | 0 | 0 | 1 | 0 | 4 | -93357623
| PP |  | Demontáž nosného roštu fasád a stěn dvousměrného | [14 empty] | PP | 2
| Online PSC |  | https://podminky.urs.cz/item/CS_URS_2024_02/767492803 | [14 empty] | Online PSC | 2
| VV |  | výkres č.D.1-01-S-02 | [14 empty] | VV | 2 | 1 | True | 0 | ROZPOCET
| VV |  | - demontáž původního roštu fasády | [14 empty] | VV | 2 | 1 | True | 0 | ROZPOCET
| VV |  | "západní stěna" 25,00 |  | 25 | [12 empty] | VV | 2 | 2 | True | 0 | ROZPOCET
| VV |  | "jižní sttěna" 50,00 |  | 50 | [12 empty] | VV | 2 | 2 | True | 0 | ROZPOCET
| VV |  | "východní stěna" 6,00 |  | 6 | [12 empty] | VV | 2 | 2 | True | 0 | ROZPOCET
| VV |  | Součet |  | 81 | [12 empty] | VV | 2 | 4 | True | 1 | ROZPOCET
81 | K | 767415812 | Demontáž vnějšího obkladu skládaného pláště tvarovaným plechem budov v do 6 m šroubováním | m2 | 81 |  | 0 | CS ÚRS 2024 02 |  | základní |  | 0 | 0 | 0 | 0.011 | 0.891 | 4 | K | 2 |  |  |  | ROZPOCET | 0 | 0 | 0 | 0 | 0 | 1 | 0 | 4 | 1231508255
| PP |  | Demontáž vnějšího obkladu skládaného pláště plechem tvarovaným výšky budovy do 6 m, uchyceným šroubováním | [14 empty] | PP | 2
| Online PSC |  | https://podminky.urs.cz/item/CS_URS_2024_02/767415812 | [14 empty] | Online PSC | 2
| VV |  | výkres č.D.1-01-S-02 | [14 empty] | VV | 2 | 1 | True | 0 | ROZPOCET
| VV |  | - odstranění fasádního obkladového systému - hladký plech + minerální izolace | [14 empty] | VV | 2 | 1 | True | 0 | ROZPOCET
| VV |  | tl.120mm | [14 empty] | VV | 2 | 1 | True | 0 | ROZPOCET
| VV |  | 81,00 |  | 81 | [12 empty] | VV | 2 | 2 | True | 0 | ROZPOCET
| VV |  | Součet |  | 81 | [12 empty] | VV | 2 | 4 | True | 1 | ROZPOCET
82 | K | 787100802 | Vysklívání stěn, příček, balkónového zábradlí, výtahových šachet pl přes 1 do 3 m2 skla plochého | m2 | 14.5 |  | 0 | CS ÚRS 2024 02 |  | základní |  | 0 | 0 | 0 | 0.014 | 0.203 | 4 | K | 2 |  |  |  | ROZPOCET | 0 | 0 | 0 | 0 | 0 | 1 | 0 | 4 | -1746571255
| PP |  | Vysklívání stěn a příček, balkónového zábradlí, výtahových šachet skla plochého, plochy přes 1 do 3 m2 | [14 empty] | PP | 2
| Online PSC |  | https://podminky.urs.cz/item/CS_URS_2024_02/787100802 | [14 empty] | Online PSC | 2
| VV |  | výkres č.D.1-01-S-02 | [14 empty] | VV | 2 | 1 | True | 0 | ROZPOCET
| VV |  | -vysklívání prosklených ploch - ocelový rám zůstane a bude zazděny | [14 empty] | VV | 2 | 1 | True | 0 | ROZPOCET
| VV |  | 14,50 |  | 14.5 | [12 empty] | VV | 2 | 2 | True | 0 | ROZPOCET
| VV |  | Součet |  | 14.5 | [12 empty] | VV | 2 | 4 | True | 1 | ROZPOCET
83 | K | 764002851 | Demontáž oplechování parapetů do suti | m | 6 |  | 0 | CS ÚRS 2024 02 |  | základní |  | 0 | 0 | 0 | 0.00167 | 0.01002 | 4 | K | 2 |  |  |  | ROZPOCET | 0 | 0 | 0 | 0 | 0 | 1 | 0 | 4 | 1706826310
| PP |  | Demontáž klempířských konstrukcí oplechování parapetů do suti | [14 empty] | PP | 2
| Online PSC |  | https://podminky.urs.cz/item/CS_URS_2024_02/764002851 | [14 empty] | Online PSC | 2
| VV |  | výkres č.D.1-01-S-02 | [14 empty] | VV | 2 | 1 | True | 0 | ROZPOCET
| VV |  | - demontáž oplechování parapetů | [14 empty] | VV | 2 | 1 | True | 0 | ROZPOCET
| VV |  | 1,50*4 |  | 6 | [12 empty] | VV | 2 | 2 | True | 0 | ROZPOCET
| VV |  | Součet |  | 6 | [12 empty] | VV | 2 | 4 | True | 1 | ROZPOCET
84 | K | 764004861 | Demontáž svodu do suti | m | 13.486 |  | 0 | CS ÚRS 2024 02 |  | základní |  | 0 | 0 | 0 | 0.00394 | 0.053135 | 4 | K | 2 |  |  |  | ROZPOCET | 0 | 0 | 0 | 0 | 0 | 1 | 0 | 4 | 991610346
| PP |  | Demontáž klempířských konstrukcí svodu do suti | [14 empty] | PP | 2
| Online PSC |  | https://podminky.urs.cz/item/CS_URS_2024_02/764004861 | [14 empty] | Online PSC | 2
| VV |  | výkres č.D.1-01-S-02 | [14 empty] | VV | 2 | 1 | True | 0 | ROZPOCET
| VV |  | - demontáž svodu | [14 empty] | VV | 2 | 1 | True | 0 | ROZPOCET
| VV |  | 6,743*2 |  | 13.486 | [12 empty] | VV | 2 | 2 | True | 0 | ROZPOCET
| VV |  | Součet |  | 13.486 | [12 empty] | VV | 2 | 4 | True | 1 | ROZPOCET
| D | 97 | Prorážení otvorů a ostatní bourací práce |  |  |  | 0 |  |  |  |  | 0 |  | 0 |  | 2.2788 | 1 | D | 1 |  |  |  | ROZPOCET | [6 empty] | 0
85 | K | 974031167 | Vysekání rýh ve zdivu cihelném hl do 150 mm š do 300 mm | m | 16 |  | 0 | CS ÚRS 2024 02 |  | základní |  | 0 | 0 | 0 | 0.081 | 1.296 | 4 | K | 2 |  |  |  | ROZPOCET | 0 | 0 | 0 | 0 | 0 | 1 | 0 | 4 | 1438034521
| PP |  | Vysekání rýh ve zdivu cihelném na maltu vápennou nebo vápenocementovou do hl. 150 mm a šířky do 300 mm | [14 empty] | PP | 2
| Online PSC |  | https://podminky.urs.cz/item/CS_URS_2024_02/974031167 | [14 empty] | Online PSC | 2
| VV |  | výkres č.D.1-01-S-02 | [14 empty] | VV | 2 | 1 | True | 0 | ROZPOCET
| VV |  | - vysekání rýhy pro překlad nad novým otvorem | [14 empty] | VV | 2 | 1 | True | 0 | ROZPOCET
| VV |  | 2,00*2*4 |  | 16 | [12 empty] | VV | 2 | 2 | True | 0 | ROZPOCET
| VV |  | Součet |  | 16 | [12 empty] | VV | 2 | 4 | True | 1 | ROZPOCET
86 | K | 978015341 | Otlučení (osekání) vnější vápenné nebo vápenocementové omítky stupně členitosti 1 a 2 v rozsahu přes 20 do 30 % | m2 | 61.425 |  | 0 | CS ÚRS 2024 02 |  | základní |  | 0 | 0 | 0 | 0.016 | 0.9828 | 4 | K | 2 |  |  |  | ROZPOCET | 0 | 0 | 0 | 0 | 0 | 1 | 0 | 4 | -1159923972
| PP |  | Otlučení vápenných nebo vápenocementových omítek vnějších ploch s vyškrabáním spar a s očištěním zdiva stupně členitosti 1 a 2, v rozsahu přes 10 do 30 % | [14 empty] | PP | 2
| Online PSC |  | https://podminky.urs.cz/item/CS_URS_2024_02/978015341 | [14 empty] | Online PSC | 2
| VV |  | výkres č.D.1-01-S-02 | [14 empty] | VV | 2 | 1 | True | 0 | ROZPOCET
| VV |  | - demontáž původního roštu fasády | [14 empty] | VV | 2 | 1 | True | 0 | ROZPOCET
| VV |  | (6,835+15,98+6,895)*5,72 |  | 169.941 | [12 empty] | VV | 2 | 2 | True | 0 | ROZPOCET
| VV |  | -(1,50*2,07*4+3,70*4,08) |  | -27.516 | [12 empty] | VV | 2 | 2 | True | 0 | ROZPOCET
| VV |  | -(25,00+50,00+6,00) |  | -81 | [12 empty] | VV | 2 | 2 | True | 0 | ROZPOCET
| VV |  | Součet |  | 61.425 | [12 empty] | VV | 2 | 4 | True | 1 | ROZPOCET
| D | 98 | Demolice a sanace |  |  |  | 0 |  |  |  |  | 0 |  | 0 |  | 0 | 1 | D | 1 |  |  |  | ROZPOCET | [6 empty] | 0
87 | K | 985131111 | Očištění ploch stěn, rubu kleneb a podlah tlakovou vodou | m2 | 86.294 |  | 0 | CS ÚRS 2024 02 |  | základní |  | 0 | 0 | 0 | 0 | 0 | 4 | K | 2 |  |  |  | ROZPOCET | 0 | 0 | 0 | 0 | 0 | 1 | 0 | 4 | 1335506369
| PP |  | Očištění ploch stěn, rubu kleneb a podlah tlakovou vodou | [14 empty] | PP | 2
| Online PSC |  | https://podminky.urs.cz/item/CS_URS_2024_02/985131111 | [14 empty] | Online PSC | 2
| VV |  | výkres č.D.1-01-S-05,06 | [14 empty] | VV | 2 | 1 | True | 0 | ROZPOCET
| VV |  | - očištění podlahy od stávající hydroizolace | [14 empty] | VV | 2 | 1 | True | 0 | ROZPOCET
| VV |  | 15,06*5,73 |  | 86.294 | [12 empty] | VV | 2 | 2 | True | 0 | ROZPOCET
| VV |  | Součet |  | 86.294 | [12 empty] | VV | 2 | 4 | True | 1 | ROZPOCET
| D | 997 | Přesun sutě |  |  |  | 0 |  |  |  |  | 0 |  | 0 |  | 4.5 | 1 | D | 1 |  |  |  | ROZPOCET | [6 empty] | 0
88 | K | 997013001 | Vyklizení ulehlé suti z prostorů do 15 m2 s naložením z hl do 2 m | m3 | 3 |  | 0 | CS ÚRS 2024 02 |  | základní |  | 0 | 0 | 0 | 1.5 | 4.5 | 4 | K | 2 |  |  |  | ROZPOCET | 0 | 0 | 0 | 0 | 0 | 1 | 0 | 4 | 1565448522
| PP |  | Vyklizení ulehlé suti na vzdálenost do 3 m od okraje vyklízeného prostoru nebo s naložením na dopravní prostředek z prostorů o půdorysné ploše do 15 m2 z výšky (hloubky) do 2 m | [14 empty] | PP | 2
| Online PSC |  | https://podminky.urs.cz/item/CS_URS_2024_02/997013001 | [14 empty] | Online PSC | 2
| VV |  | výkres č.D.1-01-S-02 | [14 empty] | VV | 2 | 1 | True | 0 | ROZPOCET
| VV |  | - úklid ulehlé suti kolem objektu | [14 empty] | VV | 2 | 1 | True | 0 | ROZPOCET
| VV |  | 15,00*0,20 |  | 3 | [12 empty] | VV | 2 | 2 | True | 0 | ROZPOCET
| VV |  | Součet |  | 3 | [12 empty] | VV | 2 | 4 | True | 1 | ROZPOCET
89 | K | 997013152 | Vnitrostaveništní doprava suti a vybouraných hmot pro budovy v přes 6 do 9 m s omezením mechanizace | t | 58.564 |  | 0 | CS ÚRS 2024 02 |  | základní |  | 0 | 0 | 0 | 0 | 0 | 4 | K | 2 |  |  |  | ROZPOCET | 0 | 0 | 0 | 0 | 0 | 1 | 0 | 4 | -697054481
| PP |  | Vnitrostaveništní doprava suti a vybouraných hmot vodorovně do 50 m s naložením s omezením mechanizace pro budovy a haly výšky přes 6 do 9 m | [14 empty] | PP | 2
| Online PSC |  | https://podminky.urs.cz/item/CS_URS_2024_02/997013152 | [14 empty] | Online PSC | 2
90 | K | 997013501 | Odvoz suti a vybouraných hmot na skládku nebo meziskládku do 1 km se složením | t | 58.564 |  | 0 | CS ÚRS 2024 02 |  | základní |  | 0 | 0 | 0 | 0 | 0 | 4 | K | 2 |  |  |  | ROZPOCET | 0 | 0 | 0 | 0 | 0 | 1 | 0 | 4 | 727786266
| PP |  | Odvoz suti a vybouraných hmot na skládku nebo meziskládku se složením, na vzdálenost do 1 km | [14 empty] | PP | 2
| Online PSC |  | https://podminky.urs.cz/item/CS_URS_2024_02/997013501 | [14 empty] | Online PSC | 2
91 | K | 997013509 | Příplatek k odvozu suti a vybouraných hmot na skládku ZKD 1 km přes 1 km | t | 878.46 |  | 0 | CS ÚRS 2024 02 |  | základní |  | 0 | 0 | 0 | 0 | 0 | 4 | K | 2 |  |  |  | ROZPOCET | 0 | 0 | 0 | 0 | 0 | 1 | 0 | 4 | -1496580987
| PP |  | Odvoz suti a vybouraných hmot na skládku nebo meziskládku se složením, na vzdálenost Příplatek k ceně za každý další započatý 1 km přes 1 km | [14 empty] | PP | 2
| Online PSC |  | https://podminky.urs.cz/item/CS_URS_2024_02/997013509 | [14 empty] | Online PSC | 2
| VV |  | 58,564*15 'Přepočtené koeficientem množství |  | 878.46 | [12 empty] | VV | 2 | 2 | False | 1 | ROZPOCET
92 | K | 997013631 | Poplatek za uložení na skládce (skládkovné) stavebního odpadu směsného kód odpadu 17 09 04 | t | 5.908 |  | 0 | CS ÚRS 2024 02 |  | základní |  | 0 | 0 | 0 | 0 | 0 | 4 | K | 2 |  |  |  | ROZPOCET | 0 | 0 | 0 | 0 | 0 | 1 | 0 | 4 | -1573968740
| PP |  | Poplatek za uložení stavebního odpadu na skládce (skládkovné) směsného stavebního a demoličního zatříděného do Katalogu odpadů pod kódem 17 09 04 | [14 empty] | PP | 2
| Online PSC |  | https://podminky.urs.cz/item/CS_URS_2024_02/997013631 | [14 empty] | Online PSC | 2
| VV |  | - poplatek za recyklovanou skládku směsného odpadu | [14 empty] | VV | 2 | 1 | True | 0 | ROZPOCET
| VV |  | 35,709-28,852-0,949 |  | 5.908 | [12 empty] | VV | 2 | 2 | True | 0 | ROZPOCET
| VV |  | Součet |  | 5.908 | [12 empty] | VV | 2 | 4 | True | 1 | ROZPOCET
93 | K | 997013862 | Poplatek za uložení stavebního odpadu na recyklační skládce (skládkovné) z armovaného betonu kód odpadu 17 01 01 | t | 28.852 |  | 0 | CS ÚRS 2024 02 |  | základní |  | 0 | 0 | 0 | 0 | 0 | 4 | K | 2 |  |  |  | ROZPOCET | 0 | 0 | 0 | 0 | 0 | 1 | 0 | 4 | -749671489
| PP |  | Poplatek za uložení stavebního odpadu na recyklační skládce (skládkovné) z armovaného betonu zatříděného do Katalogu odpadů pod kódem 17 01 01 | [14 empty] | PP | 2
| Online PSC |  | https://podminky.urs.cz/item/CS_URS_2024_02/997013862 | [14 empty] | Online PSC | 2
| VV |  | - poplatek za recyklovanou skládku armovaného betonu | [14 empty] | VV | 2 | 1 | True | 0 | ROZPOCET
| VV |  | 28,477+0,375 |  | 28.852 | [12 empty] | VV | 2 | 2 | True | 0 | ROZPOCET
| VV |  | Součet |  | 28.852 | [12 empty] | VV | 2 | 4 | True | 1 | ROZPOCET
94 | K | 997013875 | Poplatek za uložení stavebního odpadu na recyklační skládce (skládkovné) asfaltového bez obsahu dehtu zatříděného do Katalogu odpadů pod kódem 17 03 02 | t | 0.949 |  | 0 | CS ÚRS 2024 02 |  | základní |  | 0 | 0 | 0 | 0 | 0 | 4 | K | 2 |  |  |  | ROZPOCET | 0 | 0 | 0 | 0 | 0 | 1 | 0 | 4 | -163908925
| PP |  | Poplatek za uložení stavebního odpadu na recyklační skládce (skládkovné) asfaltového bez obsahu dehtu zatříděného do Katalogu odpadů pod kódem 17 03 02 | [14 empty] | PP | 2
| Online PSC |  | https://podminky.urs.cz/item/CS_URS_2024_02/997013875 | [14 empty] | Online PSC | 2
| VV |  | - poplatek za recyklovanou skládku asf.pásů | [14 empty] | VV | 2 | 1 | True | 0 | ROZPOCET
| VV |  | 0,949 |  | 0.949 | [12 empty] | VV | 2 | 2 | True | 0 | ROZPOCET
| VV |  | Součet |  | 0.949 | [12 empty] | VV | 2 | 4 | True | 1 | ROZPOCET
| D | 998 | Přesun hmot |  |  |  | 0 |  |  |  |  | 0 |  | 0 |  | 0 | 1 | D | 1 |  |  |  | ROZPOCET | [6 empty] | 0
95 | K | 998021021 | Přesun hmot pro haly s nosnou kcí zděnou nebo monolitickou v do 20 m | t | 46.025 |  | 0 | CS ÚRS 2024 02 |  | základní |  | 0 | 0 | 0 | 0 | 0 | 4 | K | 2 |  |  |  | ROZPOCET | 0 | 0 | 0 | 0 | 0 | 1 | 0 | 4 | 746479640
| PP |  | Přesun hmot pro haly občanské výstavby, výrobu a služby s nosnou svislou konstrukcí zděnou nebo betonovou monolitickou vodorovná dopravní vzdálenost do 100 m základní, pro haly výšky do 20 m | [14 empty] | PP | 2
| Online PSC |  | https://podminky.urs.cz/item/CS_URS_2024_02/998021021 | [14 empty] | Online PSC | 2
| D | PSV | Práce a dodávky PSV |  |  |  | 0 |  |  |  |  | 0 |  | 6.828 |  | 0.134 | 2 | D | 0 |  |  |  | ROZPOCET | [6 empty] | 0
| D | 711 | Izolace proti vodě, vlhkosti a plynům |  |  |  | 0 |  |  |  |  | 0 |  | 1.3163 |  | 0 | 2 | D | 1 |  |  |  | ROZPOCET | [6 empty] | 0
96 | K | 711121131 | Provedení izolace proti zemní vlhkosti vodorovné za horka nátěrem asfaltovým | m2 | 86.294 |  | 0 | CS ÚRS 2024 02 |  | základní |  | 0 | 3e-05 | 0.0025888 | 0 | 0 | 16 | K | 2 |  |  |  | ROZPOCET | 0 | 0 | 0 | 0 | 0 | 1 | 0 | 16 | 992457615
| PP |  | Provedení izolace proti zemní vlhkosti natěradly a tmely za horka na ploše vodorovné V nátěrem asfaltovým | [14 empty] | PP | 2
| Online PSC |  | https://podminky.urs.cz/item/CS_URS_2024_02/711121131 | [14 empty] | Online PSC | 2
| VV |  | výkres č.D.1-01-S-05,06 | [14 empty] | VV | 2 | 1 | True | 0 | ROZPOCET
| VV |  | - asfaltová penetrace podlahy | [14 empty] | VV | 2 | 1 | True | 0 | ROZPOCET
| VV |  | "vodorovná penetrace" 15,06*5,73 |  | 86.294 | [12 empty] | VV | 2 | 2 | True | 0 | ROZPOCET
| VV |  | Součet |  | 86.294 | [12 empty] | VV | 2 | 4 | True | 1 | ROZPOCET
97 | K | 711111001 | Provedení izolace proti zemní vlhkosti vodorovné za studena nátěrem penetračním | m2 | 12.474 |  | 0 | CS ÚRS 2024 02 |  | základní |  | 0 | 0 | 0 | 0 | 0 | 16 | K | 2 |  |  |  | ROZPOCET | 0 | 0 | 0 | 0 | 0 | 1 | 0 | 16 | 414770284
| PP |  | Provedení izolace proti zemní vlhkosti natěradly a tmely za studena na ploše vodorovné V nátěrem penetračním | [14 empty] | PP | 2
| Online PSC |  | https://podminky.urs.cz/item/CS_URS_2024_02/711111001 | [14 empty] | Online PSC | 2
| VV |  | výkres č.D.1-01-S-05,06 | [14 empty] | VV | 2 | 1 | True | 0 | ROZPOCET
| VV |  | - asfaltová penetrace podlahy | [14 empty] | VV | 2 | 1 | True | 0 | ROZPOCET
| VV |  | "svislá penerace" 12,474 |  | 12.474 | [12 empty] | VV | 2 | 2 | True | 0 | ROZPOCET
| VV |  | Součet |  | 12.474 | [12 empty] | VV | 2 | 4 | True | 1 | ROZPOCET
98 | M | 11163150 | lak penetrační asfaltový | t | 0.048 |  | 0 | CS ÚRS 2024 02 |  | základní |  | 0 | 1 | 0.048 | 0 | 0 | 32 | M | 2 |  |  |  | ROZPOCET | 0 | 0 | 0 | 0 | 0 | 1 | 0 | 16 | 262847326
| PP |  | lak penetrační asfaltový | [14 empty] | PP | 2
| VV |  | výkres č.D.1-01-S-05,06 | [14 empty] | VV | 2 | 1 | True | 0 | ROZPOCET
| VV |  | 20% prořez | [14 empty] | VV | 2 | 1 | True | 0 | ROZPOCET
| VV |  | - asfaltová penetrace podlahy | [14 empty] | VV | 2 | 1 | True | 0 | ROZPOCET
| VV |  | "vodorovná penetrace" 15,06*5,73*0,4*0,001 |  | 0.035 | [12 empty] | VV | 2 | 2 | True | 0 | ROZPOCET
| VV |  | "svislá penerace" 12,474*0,4*0,001 |  | 0.005 | [12 empty] | VV | 2 | 2 | True | 0 | ROZPOCET
| VV |  | Součet |  | 0.04 | [12 empty] | VV | 2 | 4 | True | 1 | ROZPOCET
| VV |  | 0,04*1,2 'Přepočtené koeficientem množství |  | 0.048 | [12 empty] | VV | 2 | 2 | False | 1 | ROZPOCET
99 | K | 711141559 | Provedení izolace proti zemní vlhkosti pásy přitavením vodorovné NAIP | m2 | 172.588 |  | 0 | CS ÚRS 2024 02 |  | základní |  | 0 | 0.00039825 | 0.068733 | 0 | 0 | 16 | K | 2 |  |  |  | ROZPOCET | 0 | 0 | 0 | 0 | 0 | 1 | 0 | 16 | -142063049
| PP |  | Provedení izolace proti zemní vlhkosti pásy přitavením NAIP na ploše vodorovné V | [14 empty] | PP | 2
| Online PSC |  | https://podminky.urs.cz/item/CS_URS_2024_02/711141559 | [14 empty] | Online PSC | 2
| VV |  | výkres č.D.1-01-S-05,06 | [14 empty] | VV | 2 | 1 | True | 0 | ROZPOCET
| VV |  | - provedení nové izolace proti radonu a vodě - 2x modifikovaný asf. pás | [14 empty] | VV | 2 | 1 | True | 0 | ROZPOCET
| VV |  | - modifikovaný asf.pás glastek 40 speciál minerál | [14 empty] | VV | 2 | 1 | True | 0 | ROZPOCET
| VV |  | 15,06*5,73 |  | 86.294 | [12 empty] | VV | 2 | 2 | True | 0 | ROZPOCET
| VV |  | - modifikovaný sf.pás elastek 40 speciál minerál | [14 empty] | VV | 2 | 1 | True | 0 | ROZPOCET
| VV |  | 15,06*5,73 |  | 86.294 | [12 empty] | VV | 2 | 2 | True | 0 | ROZPOCET
| VV |  | Součet |  | 172.588 | [12 empty] | VV | 2 | 4 | True | 1 | ROZPOCET
100 | K | 711142559 | Provedení izolace proti zemní vlhkosti pásy přitavením svislé NAIP | m2 | 24.948 |  | 0 | CS ÚRS 2024 02 |  | základní |  | 0 | 0.00039825 | 0.0099355 | 0 | 0 | 16 | K | 2 |  |  |  | ROZPOCET | 0 | 0 | 0 | 0 | 0 | 1 | 0 | 16 | -1527320124
| PP |  | Provedení izolace proti zemní vlhkosti pásy přitavením NAIP na ploše svislé S | [14 empty] | PP | 2
| Online PSC |  | https://podminky.urs.cz/item/CS_URS_2024_02/711142559 | [14 empty] | Online PSC | 2
| VV |  | výkres č.D.1-01-S-05,06 | [14 empty] | VV | 2 | 1 | True | 0 | ROZPOCET
| VV |  | - provedení nové izolace proti radonu a vodě - 2x modifikovaný asf. pás | [14 empty] | VV | 2 | 1 | True | 0 | ROZPOCET
| VV |  | - napojení na stávající hydroizolaci po obvodovým zdivem | [14 empty] | VV | 2 | 1 | True | 0 | ROZPOCET
| VV |  | - modifikovaný asf.pás glastek 40 speciál minerál | [14 empty] | VV | 2 | 1 | True | 0 | ROZPOCET
| VV |  | (15,06+5,73)*2*0,30 |  | 12.474 | [12 empty] | VV | 2 | 2 | True | 0 | ROZPOCET
| VV |  | - modifikovaný sf.pás elastek 40 speciál minerál | [14 empty] | VV | 2 | 1 | True | 0 | ROZPOCET
| VV |  | (15,06+5,73)*2*0,30 |  | 12.474 | [12 empty] | VV | 2 | 2 | True | 0 | ROZPOCET
| VV |  | Součet |  | 24.948 | [12 empty] | VV | 2 | 4 | True | 1 | ROZPOCET
101 | M | 62853004 | pás asfaltový natavitelný modifikovaný SBS s vložkou ze skleněné tkaniny a spalitelnou PE fólií nebo jemnozrnným minerálním posypem na horním povrchu tl 4,0mm | m2 | 115.114 |  | 0 | CS ÚRS 2024 02 |  | základní |  | 0 | 0.0054 | 0.62162 | 0 | 0 | 32 | M | 2 |  |  |  | ROZPOCET | 0 | 0 | 0 | 0 | 0 | 1 | 0 | 16 | -1547801325
| PP |  | pás asfaltový natavitelný modifikovaný SBS s vložkou ze skleněné tkaniny a spalitelnou PE fólií nebo jemnozrnným minerálním posypem na horním povrchu tl 4,0mm | [14 empty] | PP | 2
| VV |  | výkres č.D.1-01-S-05,06 | [14 empty] | VV | 2 | 1 | True | 0 | ROZPOCET
| VV |  | 20% prořez | [14 empty] | VV | 2 | 1 | True | 0 | ROZPOCET
| VV |  | - provedení nové izolace proti radonu a vodě - 1x modifikovaný asf. pás | [14 empty] | VV | 2 | 1 | True | 0 | ROZPOCET
| VV |  | "vodorovná izolace" 86,294 |  | 86.294 | [12 empty] | VV | 2 | 2 | True | 0 | ROZPOCET
| VV |  | "svislá izolace" 12,474 |  | 12.474 | [12 empty] | VV | 2 | 2 | True | 0 | ROZPOCET
| VV |  | Součet |  | 98.768 | [12 empty] | VV | 2 | 4 | True | 1 | ROZPOCET
| VV |  | 98,768*1,1655 'Přepočtené koeficientem množství |  | 115.114 | [12 empty] | VV | 2 | 2 | False | 1 | ROZPOCET
102 | M | 62855001 | pás asfaltový natavitelný modifikovaný SBS s vložkou z polyesterové rohože a spalitelnou PE fólií nebo jemnozrnným minerálním posypem na horním povrchu tl 4,0mm | m2 | 98.768 |  | 0 | CS ÚRS 2024 02 |  | základní |  | 0 | 0.0053 | 0.52347 | 0 | 0 | 32 | M | 2 |  |  |  | ROZPOCET | 0 | 0 | 0 | 0 | 0 | 1 | 0 | 16 | -1192877444
| PP |  | pás asfaltový natavitelný modifikovaný SBS s vložkou z polyesterové rohože a spalitelnou PE fólií nebo jemnozrnným minerálním posypem na horním povrchu tl 4,0mm | [14 empty] | PP | 2
| VV |  | výkres č.D.1-01-S-05,06 | [14 empty] | VV | 2 | 1 | True | 0 | ROZPOCET
| VV |  | 20% prořez | [14 empty] | VV | 2 | 1 | True | 0 | ROZPOCET
| VV |  | - provedení nové izolace proti radonu a vodě - 1x modifikovaný asf. pás | [14 empty] | VV | 2 | 1 | True | 0 | ROZPOCET
| VV |  | "vodorovná izolace" 86,294 |  | 86.294 | [12 empty] | VV | 2 | 2 | True | 0 | ROZPOCET
| VV |  | "svislá izolace" 12,474 |  | 12.474 | [12 empty] | VV | 2 | 2 | True | 0 | ROZPOCET
| VV |  | Součet |  | 98.768 | [12 empty] | VV | 2 | 4 | True | 1 | ROZPOCET
103 | K | 711491471 | Provedení izolace proti vodě volně položenou pojistně hydroizolační fólií na vodorovné ploše | m2 | 8.6 |  | 0 | CS ÚRS 2024 02 |  | základní |  | 0 | 5.1e-05 | 0.0004386 | 0 | 0 | 16 | K | 2 |  |  |  | ROZPOCET | 0 | 0 | 0 | 0 | 0 | 1 | 0 | 16 | -1964694362
| PP |  | Provedení pojistné izolace proti vodě fólií položenou volně s přelepením spojů na ploše vodorovné V | [14 empty] | PP | 2
| Online PSC |  | https://podminky.urs.cz/item/CS_URS_2024_02/711491471 | [14 empty] | Online PSC | 2
| VV |  | výkres č.D.1-01-S-05,06 | [14 empty] | VV | 2 | 1 | True | 0 | ROZPOCET
| VV |  | - hydroizolační podlahová kladecí stěrka+spárovací tmel | [14 empty] | VV | 2 | 1 | True | 0 | ROZPOCET
| VV |  | skladba A3 | [14 empty] | VV | 2 | 1 | True | 0 | ROZPOCET
| VV |  | "m.č. 1.02" 6,50 |  | 6.5 | [12 empty] | VV | 2 | 2 | True | 0 | ROZPOCET
| VV |  | "m.č. 1.03" 2,10 |  | 2.1 | [12 empty] | VV | 2 | 2 | True | 0 | ROZPOCET
| VV |  | Součet |  | 8.6 | [12 empty] | VV | 2 | 4 | True | 1 | ROZPOCET
104 | K | 711491571 | Provedení izolace proti vodě volně položenou pojistně hydroizolační fólií na svislé ploše | m2 | 4.878 |  | 0 | CS ÚRS 2024 02 |  | základní |  | 0 | 0.000226 | 0.0011024 | 0 | 0 | 16 | K | 2 |  |  |  | ROZPOCET | 0 | 0 | 0 | 0 | 0 | 1 | 0 | 16 | 849452852
| PP |  | Provedení pojistné izolace proti vodě fólií položenou volně s přelepením spojů na ploše svislé S | [14 empty] | PP | 2
| Online PSC |  | https://podminky.urs.cz/item/CS_URS_2024_02/711491571 | [14 empty] | Online PSC | 2
| VV |  | výkres č.D.1-01-S-05,06 | [14 empty] | VV | 2 | 1 | True | 0 | ROZPOCET
| VV |  | - hydroizolační podlahová kladecí stěrka+spárovací tmel | [14 empty] | VV | 2 | 1 | True | 0 | ROZPOCET
| VV |  | skladba A3 | [14 empty] | VV | 2 | 1 | True | 0 | ROZPOCET
| VV |  | "m.č. 1.02" (1,95+3,13)*2*0,30 |  | 3.048 | [12 empty] | VV | 2 | 2 | True | 0 | ROZPOCET
| VV |  | "m.č. 1.03" (1,10+1,95)*2*0,30 |  | 1.83 | [12 empty] | VV | 2 | 2 | True | 0 | ROZPOCET
| VV |  | Součet |  | 4.878 | [12 empty] | VV | 2 | 4 | True | 1 | ROZPOCET
105 | M | 24551030 | stěrka hydroizolační dvousložková cemento-polymerová vlákny vyztužená proti zemní vlhkosti | kg | 40.434 |  | 0 | CS ÚRS 2024 02 |  | základní |  | 0 | 0.001 | 0.040434 | 0 | 0 | 32 | M | 2 |  |  |  | ROZPOCET | 0 | 0 | 0 | 0 | 0 | 1 | 0 | 16 | 1986584580
| PP |  | stěrka hydroizolační dvousložková cemento-polymerová vlákny vyztužená proti zemní vlhkosti | [14 empty] | PP | 2
| VV |  | výkres č.D.1-01-S-05,06 | [14 empty] | VV | 2 | 1 | True | 0 | ROZPOCET
| VV |  | 20% prořez | [14 empty] | VV | 2 | 1 | True | 0 | ROZPOCET
| VV |  | - hydroizolační podlahová kladecí stěrka+spárovací tmel | [14 empty] | VV | 2 | 1 | True | 0 | ROZPOCET
| VV |  | "vodorovná hydroizolace" 8,60*2,5 |  | 21.5 | [12 empty] | VV | 2 | 2 | True | 0 | ROZPOCET
| VV |  | "svislá hydroizolace" 4,878*2,5 |  | 12.195 | [12 empty] | VV | 2 | 2 | True | 0 | ROZPOCET
| VV |  | Součet |  | 33.695 | [12 empty] | VV | 2 | 4 | True | 1 | ROZPOCET
| VV |  | 33,695*1,2 'Přepočtené koeficientem množství |  | 40.434 | [12 empty] | VV | 2 | 2 | False | 1 | ROZPOCET
106 | K | 998711102 | Přesun hmot tonážní pro izolace proti vodě, vlhkosti a plynům v objektech v přes 6 do 12 m | t | 1.316 |  | 0 | CS ÚRS 2024 02 |  | základní |  | 0 | 0 | 0 | 0 | 0 | 16 | K | 2 |  |  |  | ROZPOCET | 0 | 0 | 0 | 0 | 0 | 1 | 0 | 16 | 251404002
| PP |  | Přesun hmot pro izolace proti vodě, vlhkosti a plynům stanovený z hmotnosti přesunovaného materiálu vodorovná dopravní vzdálenost do 50 m základní v objektech výšky přes 6 do 12 m | [14 empty] | PP | 2
| Online PSC |  | https://podminky.urs.cz/item/CS_URS_2024_02/998711102 | [14 empty] | Online PSC | 2
| D | 713 | Izolace tepelné |  |  |  | 0 |  |  |  |  | 0 |  | 0.81289 |  | 0 | 2 | D | 1 |  |  |  | ROZPOCET | [6 empty] | 0
107 | K | 713111111 | Montáž izolace tepelné vrchem stropů volně kladenými rohožemi, pásy, dílci, deskami | m2 | 172.588 |  | 0 | CS ÚRS 2024 02 |  | základní |  | 0 | 0 | 0 | 0 | 0 | 16 | K | 2 |  |  |  | ROZPOCET | 0 | 0 | 0 | 0 | 0 | 1 | 0 | 16 | 365717129
| PP |  | Montáž tepelné izolace stropů rohožemi, pásy, dílci, deskami, bloky (izolační materiál ve specifikaci) vrchem bez překrytí lepenkou kladenými volně | [14 empty] | PP | 2
| Online PSC |  | https://podminky.urs.cz/item/CS_URS_2024_02/713111111 | [14 empty] | Online PSC | 2
| VV |  | výkres č.D.1-01-S-05,06 | [14 empty] | VV | 2 | 1 | True | 0 | ROZPOCET
| VV |  | skladba P1 - zateplený podhled s.v.4.00m, pož.odolnost REI 30DP1 | [14 empty] | VV | 2 | 1 | True | 0 | ROZPOCET
| VV |  | KZS podhledu - tepelná izolace - minerální vata (lamda=0,038W/mK), tl.140mm | [14 empty] | VV | 2 | 1 | True | 0 | ROZPOCET
| VV |  | 15,06*5,73 |  | 86.294 | [12 empty] | VV | 2 | 2 | True | 0 | ROZPOCET
| VV |  | KZS podhledu - tepelná izolace - minerální vata (lamda=0,038W/mK), tl.160mm | [14 empty] | VV | 2 | 1 | True | 0 | ROZPOCET
| VV |  | 15,06*5,73 |  | 86.294 | [12 empty] | VV | 2 | 2 | True | 0 | ROZPOCET
| VV |  | Součet |  | 172.588 | [12 empty] | VV | 2 | 4 | True | 1 | ROZPOCET
108 | M | 63152147 | pás tepelně izolační univerzální λ=0,038-0,039 tl 140mm | m2 | 94.923 |  | 0 | CS ÚRS 2024 02 |  | základní |  | 0 | 0.0042 | 0.39868 | 0 | 0 | 32 | M | 2 |  |  |  | ROZPOCET | 0 | 0 | 0 | 0 | 0 | 1 | 0 | 16 | 1053940312
| PP |  | pás tepelně izolační univerzální λ=0,038-0,039 tl 140mm | [14 empty] | PP | 2
| VV |  | výkres č.D.1-01-S-05,06 | [14 empty] | VV | 2 | 1 | True | 0 | ROZPOCET
| VV |  | 10% prořez | [14 empty] | VV | 2 | 1 | True | 0 | ROZPOCET
| VV |  | skladba P1 - zateplený podhled s.v.4.00m, pož.odolnost REI 30DP1 | [14 empty] | VV | 2 | 1 | True | 0 | ROZPOCET
| VV |  | KZS podhledu - tepelná izolace - minerální vata (lamda=0,038W/mK), tl.140mm | [14 empty] | VV | 2 | 1 | True | 0 | ROZPOCET
| VV |  | 15,06*5,73 |  | 86.294 | [12 empty] | VV | 2 | 2 | True | 0 | ROZPOCET
| VV |  | Součet |  | 86.294 | [12 empty] | VV | 2 | 4 | True | 1 | ROZPOCET
| VV |  | 86,294*1,1 'Přepočtené koeficientem množství |  | 94.923 | [12 empty] | VV | 2 | 2 | False | 1 | ROZPOCET
109 | M | 63152148 | pás tepelně izolační univerzální λ=0,038-0,039 tl 160mm | m2 | 86.294 |  | 0 | CS ÚRS 2024 02 |  | základní |  | 0 | 0.0048 | 0.41421 | 0 | 0 | 32 | M | 2 |  |  |  | ROZPOCET | 0 | 0 | 0 | 0 | 0 | 1 | 0 | 16 | 1627533871
| PP |  | pás tepelně izolační univerzální λ=0,038-0,039 tl 160mm | [14 empty] | PP | 2
| VV |  | výkres č.D.1-01-S-05,06 | [14 empty] | VV | 2 | 1 | True | 0 | ROZPOCET
| VV |  | 10% prořez | [14 empty] | VV | 2 | 1 | True | 0 | ROZPOCET
| VV |  | skladba P1 - zateplený podhled s.v.4.00m, pož.odolnost REI 30DP1 | [14 empty] | VV | 2 | 1 | True | 0 | ROZPOCET
| VV |  | KZS podhledu - tepelná izolace - minerální vata (lamda=0,038W/mK), tl.160mm | [14 empty] | VV | 2 | 1 | True | 0 | ROZPOCET
| VV |  | 15,06*5,73 |  | 86.294 | [12 empty] | VV | 2 | 2 | True | 0 | ROZPOCET
| VV |  | Součet |  | 86.294 | [12 empty] | VV | 2 | 4 | True | 1 | ROZPOCET
110 | K | 998713102 | Přesun hmot tonážní pro izolace tepelné v objektech v přes 6 do 12 m | t | 0.813 |  | 0 | CS ÚRS 2024 02 |  | základní |  | 0 | 0 | 0 | 0 | 0 | 16 | K | 2 |  |  |  | ROZPOCET | 0 | 0 | 0 | 0 | 0 | 1 | 0 | 16 | -268695707
| PP |  | Přesun hmot pro izolace tepelné stanovený z hmotnosti přesunovaného materiálu vodorovná dopravní vzdálenost do 50 m s užitím mechanizace v objektech výšky přes 6 m do 12 m | [14 empty] | PP | 2
| Online PSC |  | https://podminky.urs.cz/item/CS_URS_2024_02/998713102 | [14 empty] | Online PSC | 2
| D | 721 | Zdravotechnika - vnitřní kanalizace |  |  |  | 0 |  |  |  |  | 0 |  | 0 |  | 0 | 2 | D | 1 |  |  |  | ROZPOCET | [6 empty] | 0
111 | K | R-721-1 | D+M Zdravotně technická instalace - kanalizace, zemní práce, potrubí, napojení, potrubí, přesun | soubor | 1 |  | 0 | R položka |  | základní |  | 0 | 0 | 0 | 0 | 0 | 16 | K | 2 |  |  |  | ROZPOCET | 0 | 0 | 0 | 0 | 0 | 1 | 0 | 16 | -2096466720
| PP |  | D+M Zdravotně technická instalace - kanalizace, zemní práce, potrubí, napojení, potrubí, přesun | [14 empty] | PP | 2
| D | 722 | Zdravotechnika - vnitřní vodovod |  |  |  | 0 |  |  |  |  | 0 |  | 0 |  | 0 | 2 | D | 1 |  |  |  | ROZPOCET | [6 empty] | 0
112 | K | R-721-2 | D+M Zdravotně technická instalace - vodovod, tepelná izolace potrubí, potrubí, napojení, přesun | soubor | 1 |  | 0 | R položka |  | základní |  | 0 | 0 | 0 | 0 | 0 | 16 | K | 2 |  |  |  | ROZPOCET | 0 | 0 | 0 | 0 | 0 | 1 | 0 | 16 | 2112926375
| PP |  | D+M Zdravotně technická instalace - vodovod, tepelná izolace potrubí, potrubí, napojení, přesun | [14 empty] | PP | 2
| D | 725 | Zdravotechnika - zařizovací předměty |  |  |  | 0 |  |  |  |  | 0 |  | 0 |  | 0 | 2 | D | 1 |  |  |  | ROZPOCET | [6 empty] | 0
113 | K | R-725-1 |  | soubor | 1 |  | 0 | R položka |  | základní |  | 0 | 0 | 0 | 0 | 0 | 16 | K | 2 |  |  |  | ROZPOCET | 0 | 0 | 0 | 0 | 0 | 1 | 0 | 16 | 984913562
| PP |  | D+M Zažizovací předměty - WC nástěnné, umývátko, baterie, hydrant | [14 empty] | PP | 2
| D | 751 | Vzduchotechnika |  |  |  | 0 |  |  |  |  | 0 |  | 0 |  | 0 | 2 | D | 1 |  |  |  | ROZPOCET | [6 empty] | 0
114 | K | R-751-1 | D+M flex potrubí vč. venkovní protidešťové žaluzie a spojek, přesun | soubor | 1 |  | 0 | R položka |  | základní |  | 0 | 0 | 0 | 0 | 0 | 16 | K | 2 |  |  |  | ROZPOCET | 0 | 0 | 0 | 0 | 0 | 1 | 0 | 16 | -2129247154
| PP |  | D+M flex potrubí vč. venkovní protidešťové žaluzie a spojek, přesun | [14 empty] | PP | 2
| D | 762 | Konstrukce tesařské |  |  |  | 0 |  |  |  |  | 0 |  | 0.4 |  | 0 | 2 | D | 1 |  |  |  | ROZPOCET | [6 empty] | 0
115 | K | R-766-1 | D+M Kontrolní pochozí dřev.lávka š.600mm, opařená ochranným nátěrem proti dřevokazným houbám a škůdcům, fošny tl.40mm uložené a uchycené k ocel nosníkům I 220, ozn.T/3 | bm | 16 |  | 0 | R položka |  | základní |  | 0 | 0.025 | 0.4 | 0 | 0 | 16 | K | 2 |  |  |  | ROZPOCET | 0 | 0 | 0 | 0 | 0 | 1 | 0 | 16 | 1511430477
| PP |  | D+M Kontrolní pochozí dřev.lávka š.600mm, opařená ochranným nátěrem proti dřevokazným houbám a škůdcům, fošny tl.40mm uložené a uchycené k ocel nosníkům I 220, ozn.T/3 | [14 empty] | PP | 2
| VV |  | výkres č.D.1-01-S-05,09 | [14 empty] | VV | 2 | 1 | True | 0 | ROZPOCET
| VV |  | - kontrolní dřevěná lávka | [14 empty] | VV | 2 | 1 | True | 0 | ROZPOCET
| VV |  | 16,00 |  | 16 | [12 empty] | VV | 2 | 2 | True | 0 | ROZPOCET
| VV |  | Součet |  | 16 | [12 empty] | VV | 2 | 4 | True | 1 | ROZPOCET
116 | K | 998762102 | Přesun hmot tonážní pro kce tesařské v objektech v přes 6 do 12 m | t | 0.4 |  | 0 | CS ÚRS 2024 02 |  | základní |  | 0 | 0 | 0 | 0 | 0 | 16 | K | 2 |  |  |  | ROZPOCET | 0 | 0 | 0 | 0 | 0 | 1 | 0 | 16 | -705470523
| PP |  | Přesun hmot pro konstrukce tesařské stanovený z hmotnosti přesunovaného materiálu vodorovná dopravní vzdálenost do 50 m základní v objektech výšky přes 6 do 12 m | [14 empty] | PP | 2
| Online PSC |  | https://podminky.urs.cz/item/CS_URS_2024_02/998762102 | [14 empty] | Online PSC | 2
| D | 763 | Konstrukce suché výstavby |  |  |  | 0 |  |  |  |  | 0 |  | 2.4109 |  | 0.134 | 2 | D | 1 |  |  |  | ROZPOCET | [6 empty] | 0
117 | K | 763113341 | SDK příčka instalační tl 155 - 650 mm zdvojený profil CW+UW 50 desky 2xH2 12,5 s izolací EI 60 Rw do 54 dB | m2 | 1.43 |  | 0 | CS ÚRS 2024 02 |  | základní |  | 0 | 0.04996 | 0.071443 | 0 | 0 | 16 | K | 2 |  |  |  | ROZPOCET | 0 | 0 | 0 | 0 | 0 | 1 | 0 | 16 | 600997043
| PP |  | Příčka instalační ze sádrokartonových desek s nosnou konstrukcí ze zdvojených ocelových profilů UW, CW s mezerou, CW profily navzájem spojeny páskem sádry dvojitě opláštěná deskami impregnovanými H2 tl. 2 x 12,5 mm s izolací, EI 60, Rw do 54 dB, příčka tl. 155 - 650 mm, profil 50 | [14 empty] | PP | 2
| Online PSC |  | https://podminky.urs.cz/item/CS_URS_2024_02/763113341 | [14 empty] | Online PSC | 2
| VV |  | výkres č.D.1-01-S-05 | [14 empty] | VV | 2 | 1 | True | 0 | ROZPOCET
| VV |  | - instalační předstěna | [14 empty] | VV | 2 | 1 | True | 0 | ROZPOCET
| VV |  | "m.č.1.03" 1,10*1,30 |  | 1.43 | [12 empty] | VV | 2 | 2 | True | 0 | ROZPOCET
| VV |  | Součet |  | 1.43 | [12 empty] | VV | 2 | 4 | True | 1 | ROZPOCET
118 | K | 763111437R-1 | SDK příčka tl 130 mm profil CW+UW 100 desky 2xH2 12,5 +2x A 12.5 s izolací EI 60 Rw do 56 dB | m2 | 14.019 |  | 0 | R položka |  | základní |  | 0 | 0.047868 | 0.67106 | 0 | 0 | 16 | K | 2 |  |  |  | ROZPOCET | 0 | 0 | 0 | 0 | 0 | 1 | 0 | 16 | 627832627
| PP |  | Příčka ze sádrokartonových desek s nosnou konstrukcí z jednoduchých ocelových profilů UW, CW dvojitě opláštěná deskami impregnovanými H2 tl. 2 x 12,5 + 2x A 12,5 mm EI 60, příčka tl. 150 mm, profil 50, s izolací, Rw do 56 dB | [14 empty] | PP | 2
| VV |  | výkres č.D.1-01-S-05 | [14 empty] | VV | 2 | 1 | True | 0 | ROZPOCET
| VV |  | 2,08*4,49 |  | 9.339 | [12 empty] | VV | 2 | 2 | True | 0 | ROZPOCET
| VV |  | 1,95*2,40 |  | 4.68 | [12 empty] | VV | 2 | 2 | True | 0 | ROZPOCET
| VV |  | Součet |  | 14.019 | [12 empty] | VV | 2 | 4 | True | 1 | ROZPOCET
119 | K | 763111717 | SDK příčka základní penetrační nátěr (oboustranně) | m2 | 14.019 |  | 0 | CS ÚRS 2024 02 |  | základní |  | 0 | 0.0002 | 0.0028038 | 0 | 0 | 16 | K | 2 |  |  |  | ROZPOCET | 0 | 0 | 0 | 0 | 0 | 1 | 0 | 16 | 1570472802
| PP |  | Příčka ze sádrokartonových desek ostatní konstrukce a práce na příčkách ze sádrokartonových desek základní penetrační nátěr (oboustranný) | [14 empty] | PP | 2
| Online PSC |  | https://podminky.urs.cz/item/CS_URS_2024_02/763111717 | [14 empty] | Online PSC | 2
120 | K | 763111718 | SDK příčka úprava styku příčky a podhledu separační páskou a akrylátem (oboustranně) | m | 57.84 |  | 0 | CS ÚRS 2024 02 |  | základní |  | 0 | 0.000363 | 0.020996 | 0 | 0 | 16 | K | 2 |  |  |  | ROZPOCET | 0 | 0 | 0 | 0 | 0 | 1 | 0 | 16 | 1246706407
| PP |  | Příčka ze sádrokartonových desek ostatní konstrukce a práce na příčkách ze sádrokartonových desek úprava styku příčky a podhledu (oboustranně) separační páskou s akrylátem | [14 empty] | PP | 2
| Online PSC |  | https://podminky.urs.cz/item/CS_URS_2024_02/763111718 | [14 empty] | Online PSC | 2
| VV |  | výkres č.D.1-01-S-05 | [14 empty] | VV | 2 | 1 | True | 0 | ROZPOCET
| VV |  | - akrylovaní spar | [14 empty] | VV | 2 | 1 | True | 0 | ROZPOCET
| VV |  | (15,06+5,73)*2 |  | 41.58 | [12 empty] | VV | 2 | 2 | True | 0 | ROZPOCET
| VV |  | (1,95+3,13)*2 |  | 10.16 | [12 empty] | VV | 2 | 2 | True | 0 | ROZPOCET
| VV |  | (1,10+1,95)*2 |  | 6.1 | [12 empty] | VV | 2 | 2 | True | 0 | ROZPOCET
| VV |  | Součet |  | 57.84 | [12 empty] | VV | 2 | 4 | True | 1 | ROZPOCET
121 | K | 763111722 | SDK příčka pozinkovaný úhelník k ochraně rohů | m | 2.4 |  | 0 | CS ÚRS 2024 02 |  | základní |  | 0 | 0.000364 | 0.0008736 | 0 | 0 | 16 | K | 2 |  |  |  | ROZPOCET | 0 | 0 | 0 | 0 | 0 | 1 | 0 | 16 | -1576753486
| PP |  | Příčka ze sádrokartonových desek ostatní konstrukce a práce na příčkách ze sádrokartonových desek ochrana rohů úhelníky pozinkované | [14 empty] | PP | 2
| Online PSC |  | https://podminky.urs.cz/item/CS_URS_2024_02/763111722 | [14 empty] | Online PSC | 2
| VV |  | výkres č.D.1-01-S-05 | [14 empty] | VV | 2 | 1 | True | 0 | ROZPOCET
| VV |  | 2,40 |  | 2.4 | [12 empty] | VV | 2 | 2 | True | 0 | ROZPOCET
| VV |  | Součet |  | 2.4 | [12 empty] | VV | 2 | 4 | True | 1 | ROZPOCET
122 | K | 763111771 | Příplatek k SDK příčce za rovinnost kvality Q3 | m2 | 14.019 |  | 0 | CS ÚRS 2024 02 |  | základní |  | 0 | 0.0014 | 0.019627 | 0 | 0 | 16 | K | 2 |  |  |  | ROZPOCET | 0 | 0 | 0 | 0 | 0 | 1 | 0 | 16 | -2124548674
| PP |  | Příčka ze sádrokartonových desek Příplatek k cenám za rovinnost speciální tmelení kvality Q3 | [14 empty] | PP | 2
| Online PSC |  | https://podminky.urs.cz/item/CS_URS_2024_02/763111771 | [14 empty] | Online PSC | 2
123 | K | 763331113R-1 | Cementovláknitý podhled desky 1x15 dvouvrstvá spodní kce profil CD+UD bez izolace EI 15 | m2 | 9.339 |  | 0 | R položka |  | základní |  | 0 | 0.018475 | 0.17254 | 0 | 0 | 16 | K | 2 |  |  |  | ROZPOCET | 0 | 0 | 0 | 0 | 0 | 1 | 0 | 16 | -1713813108
| PP |  | Podhled z cementovláknitých nebo cementových desek dvouvrstvá zavěšená spodní konstrukce z ocelových profilů CD, UD jednoduše opláštěná deskou tl. 15 mm, bez izolace, EI 15 | [14 empty] | PP | 2
| VV |  | výkres č.D.1-01-S-05 | [14 empty] | VV | 2 | 1 | True | 0 | ROZPOCET
| VV |  | - zastropení nové vestavby z SDK systému samonosného vč. doplňků | [14 empty] | VV | 2 | 1 | True | 0 | ROZPOCET
| VV |  | - horní záklop - cetris desky tl.15mm | [14 empty] | VV | 2 | 1 | True | 0 | ROZPOCET
| VV |  | 2,08*4,49 |  | 9.339 | [12 empty] | VV | 2 | 2 | True | 0 | ROZPOCET
| VV |  | Součet |  | 9.339 | [12 empty] | VV | 2 | 4 | True | 1 | ROZPOCET
124 | K | 763131414 | SDK podhled desky 1xA 15 bez izolace dvouvrstvá spodní kce profil CD+UD | m2 | 86.294 |  | 0 | CS ÚRS 2024 02 |  | základní |  | 0 | 0.014502 | 1.2515 | 0 | 0 | 16 | K | 2 |  |  |  | ROZPOCET | 0 | 0 | 0 | 0 | 0 | 1 | 0 | 16 | -2042948831
| PP |  | Podhled ze sádrokartonových desek dvouvrstvá zavěšená spodní konstrukce z ocelových profilů CD, UD jednoduše opláštěná deskou standardní A, tl. 15 mm, bez izolace | [14 empty] | PP | 2
| Online PSC |  | https://podminky.urs.cz/item/CS_URS_2024_02/763131414 | [14 empty] | Online PSC | 2
| VV |  | výkres č.D.1-01-S-05 | [14 empty] | VV | 2 | 1 | True | 0 | ROZPOCET
| VV |  | skladba P1 - zateplený podhled s.v.4.00m, pož.odolnost REI 30DP1 | [14 empty] | VV | 2 | 1 | True | 0 | ROZPOCET
| VV |  | - SDK podhled GKF vodovzdorný) tl.15mm na rošt | [14 empty] | VV | 2 | 1 | True | 0 | ROZPOCET
| VV |  | 15,06*5,73 |  | 86.294 | [12 empty] | VV | 2 | 2 | True | 0 | ROZPOCET
| VV |  | Součet |  | 86.294 | [12 empty] | VV | 2 | 4 | True | 1 | ROZPOCET
125 | K | 763131714 | SDK podhled základní penetrační nátěr | m2 | 95.633 |  | 0 | CS ÚRS 2024 02 |  | základní |  | 0 | 0.0001 | 0.0095633 | 0 | 0 | 16 | K | 2 |  |  |  | ROZPOCET | 0 | 0 | 0 | 0 | 0 | 1 | 0 | 16 | 791606398
| PP |  | Podhled ze sádrokartonových desek ostatní práce a konstrukce na podhledech ze sádrokartonových desek základní penetrační nátěr | [14 empty] | PP | 2
| Online PSC |  | https://podminky.urs.cz/item/CS_URS_2024_02/763131714 | [14 empty] | Online PSC | 2
| VV |  | výkres č.D.1-01-S-05 | [14 empty] | VV | 2 | 1 | True | 0 | ROZPOCET
| VV |  | 9,339+86,294 |  | 95.633 | [12 empty] | VV | 2 | 2 | True | 0 | ROZPOCET
| VV |  | Součet |  | 95.633 | [12 empty] | VV | 2 | 4 | True | 1 | ROZPOCET
126 | K | 763131761 | Příplatek k SDK podhledu za plochu do 3 m2 jednotlivě | m2 | 2.1 |  | 0 | CS ÚRS 2024 02 |  | základní |  | 0 | 0 | 0 | 0 | 0 | 16 | K | 2 |  |  |  | ROZPOCET | 0 | 0 | 0 | 0 | 0 | 1 | 0 | 16 | -1007005866
| PP |  | Podhled ze sádrokartonových desek Příplatek k cenám za plochu do 3 m2 jednotlivě | [14 empty] | PP | 2
| Online PSC |  | https://podminky.urs.cz/item/CS_URS_2024_02/763131761 | [14 empty] | Online PSC | 2
127 | K | 763131771 | Příplatek k SDK podhledu za rovinnost kvality Q3 | m2 | 95.633 |  | 0 | CS ÚRS 2024 02 |  | základní |  | 0 | 0.0007 | 0.066943 | 0 | 0 | 16 | K | 2 |  |  |  | ROZPOCET | 0 | 0 | 0 | 0 | 0 | 1 | 0 | 16 | -1371953948
| PP |  | Podhled ze sádrokartonových desek Příplatek k cenám za rovinnost kvality speciální tmelení kvality Q3 | [14 empty] | PP | 2
| Online PSC |  | https://podminky.urs.cz/item/CS_URS_2024_02/763131771 | [14 empty] | Online PSC | 2
128 | K | 763131751 | Montáž parotěsné zábrany do SDK podhledu | m2 | 86.294 |  | 0 | CS ÚRS 2024 02 |  | základní |  | 0 | 0 | 0 | 0 | 0 | 16 | K | 2 |  |  |  | ROZPOCET | 0 | 0 | 0 | 0 | 0 | 1 | 0 | 16 | -1727030420
| PP |  | Podhled ze sádrokartonových desek ostatní práce a konstrukce na podhledech ze sádrokartonových desek montáž parotěsné zábrany | [14 empty] | PP | 2
| Online PSC |  | https://podminky.urs.cz/item/CS_URS_2024_02/763131751 | [14 empty] | Online PSC | 2
| VV |  | výkres č.D.1-01-S-05 | [14 empty] | VV | 2 | 1 | True | 0 | ROZPOCET
| VV |  | skladba P1 - zateplený podhled s.v.4.00m, pož.odolnost REI 30DP1 | [14 empty] | VV | 2 | 1 | True | 0 | ROZPOCET
| VV |  | - parozábrana s hliníkovou fólií na rošt SDK | [14 empty] | VV | 2 | 1 | True | 0 | ROZPOCET
| VV |  | 15,06*5,73 |  | 86.294 | [12 empty] | VV | 2 | 2 | True | 0 | ROZPOCET
| VV |  | Součet |  | 86.294 | [12 empty] | VV | 2 | 4 | True | 1 | ROZPOCET
129 | M | 28329282 | fólie PE vyztužená Al vrstvou pro parotěsnou vrstvu 170g/m2 | m2 | 103.553 |  | 0 | CS ÚRS 2024 02 |  | základní |  | 0 | 0.00017 | 0.017604 | 0 | 0 | 32 | M | 2 |  |  |  | ROZPOCET | 0 | 0 | 0 | 0 | 0 | 1 | 0 | 16 | -506275269
| PP |  | fólie PE vyztužená Al vrstvou pro parotěsnou vrstvu 170g/m2 | [14 empty] | PP | 2
| VV |  | výkres č.D.1-01-S-05 | [14 empty] | VV | 2 | 1 | True | 0 | ROZPOCET
| VV |  | 20% prořez | [14 empty] | VV | 2 | 1 | True | 0 | ROZPOCET
| VV |  | skladba P1 - zateplený podhled s.v.4.00m, pož.odolnost REI 30DP1 | [14 empty] | VV | 2 | 1 | True | 0 | ROZPOCET
| VV |  | - parozábrana s hliníkovou fólií na rošt SDK | [14 empty] | VV | 2 | 1 | True | 0 | ROZPOCET
| VV |  | 15,06*5,73 |  | 86.294 | [12 empty] | VV | 2 | 2 | True | 0 | ROZPOCET
| VV |  | Součet |  | 86.294 | [12 empty] | VV | 2 | 4 | True | 1 | ROZPOCET
| VV |  | 86,294*1,2 'Přepočtené koeficientem množství |  | 103.553 | [12 empty] | VV | 2 | 2 | False | 1 | ROZPOCET
130 | K | 763181311 | Montáž jednokřídlové kovové zárubně do SDK příčky | kus | 2 |  | 0 | CS ÚRS 2024 02 |  | základní |  | 0 | 0.00022 | 0.00044 | 0 | 0 | 16 | K | 2 |  |  |  | ROZPOCET | 0 | 0 | 0 | 0 | 0 | 1 | 0 | 16 | -1013599733
| PP |  | Výplně otvorů konstrukcí ze sádrokartonových desek montáž zárubně kovové s konstrukcí jednokřídlové | [14 empty] | PP | 2
| Online PSC |  | https://podminky.urs.cz/item/CS_URS_2024_02/763181311 | [14 empty] | Online PSC | 2
| VV |  | výkres č.D.1-01-S-05, 09 | [14 empty] | VV | 2 | 1 | True | 0 | ROZPOCET
| VV |  | - osazení kovové zárubně do SDK příčky | [14 empty] | VV | 2 | 1 | True | 0 | ROZPOCET
| VV |  | "ozn.Z/1 - rozměry 700x1970mm" 1 |  | 1 | [12 empty] | VV | 2 | 2 | True | 0 | ROZPOCET
| VV |  | "ozn.Z/2 - rozměry 800x1970mm" 1 |  | 1 | [12 empty] | VV | 2 | 2 | True | 0 | ROZPOCET
| VV |  | Součet |  | 2 | [12 empty] | VV | 2 | 4 | True | 1 | ROZPOCET
131 | M | 55331589 | zárubeň jednokřídlá ocelová pro sádrokartonové příčky tl stěny 75-100mm rozměru 700/1970, 2100mm | kus | 1 |  | 0 | CS ÚRS 2024 02 |  | základní |  | 0 | 0.01225 | 0.01225 | 0 | 0 | 32 | M | 2 |  |  |  | ROZPOCET | 0 | 0 | 0 | 0 | 0 | 1 | 0 | 16 | -570057610
| PP |  | zárubeň jednokřídlá ocelová pro sádrokartonové příčky tl stěny 75-100mm rozměru 700/1970, 2100mm | [14 empty] | PP | 2
| VV |  | výkres č.D.1-01-S-05, 09 | [14 empty] | VV | 2 | 1 | True | 0 | ROZPOCET
| VV |  | - dodávka kovové zárubně do SDK příčky pro 1kř dveře | [14 empty] | VV | 2 | 1 | True | 0 | ROZPOCET
| VV |  | - jednodílná, jednostranná + těsnění | [14 empty] | VV | 2 | 1 | True | 0 | ROZPOCET
| VV |  | "ozn.Z/1 - rozměry 700x1970mm" 1 |  | 1 | [12 empty] | VV | 2 | 2 | True | 0 | ROZPOCET
| VV |  | Součet |  | 1 | [12 empty] | VV | 2 | 4 | True | 1 | ROZPOCET
132 | M | 55331590 | zárubeň jednokřídlá ocelová pro sádrokartonové příčky tl stěny 75-100mm rozměru 800/1970, 2100mm | kus | 1 |  | 0 | CS ÚRS 2024 02 |  | základní |  | 0 | 0.01249 | 0.01249 | 0 | 0 | 32 | M | 2 |  |  |  | ROZPOCET | 0 | 0 | 0 | 0 | 0 | 1 | 0 | 16 | 1572618289
| PP |  | zárubeň jednokřídlá ocelová pro sádrokartonové příčky tl stěny 75-100mm rozměru 800/1970, 2100mm | [14 empty] | PP | 2
| VV |  | výkres č.D.1-01-S-05, 09 | [14 empty] | VV | 2 | 1 | True | 0 | ROZPOCET
| VV |  | - dodávka kovové zárubně do SDK příčky pro 1kř dveře | [14 empty] | VV | 2 | 1 | True | 0 | ROZPOCET
| VV |  | - jednodílná, jednostranná + těsnění | [14 empty] | VV | 2 | 1 | True | 0 | ROZPOCET
| VV |  | "ozn.Z/2 - rozměry 800x1970mm" 1 |  | 1 | [12 empty] | VV | 2 | 2 | True | 0 | ROZPOCET
| VV |  | Součet |  | 1 | [12 empty] | VV | 2 | 4 | True | 1 | ROZPOCET
133 | K | 763181420 | Ztužující výplň otvoru pro dveře s UA a UW profilem pro příčky do 2,80 m | kus | 5 |  | 0 | CS ÚRS 2024 02 |  | základní |  | 0 | 0.013617 | 0.068086 | 0 | 0 | 16 | K | 2 |  |  |  | ROZPOCET | 0 | 0 | 0 | 0 | 0 | 1 | 0 | 16 | 777673097
| PP |  | Výplně otvorů konstrukcí ze sádrokartonových desek ztužující výplň otvoru pro dveře s UA a UW profilem, výšky příčky do 2,80 m | [14 empty] | PP | 2
| Online PSC |  | https://podminky.urs.cz/item/CS_URS_2024_02/763181420 | [14 empty] | Online PSC | 2
| VV |  | výkres č.D.1-01-S-05 | [14 empty] | VV | 2 | 1 | True | 0 | ROZPOCET
| VV |  | - ztužující prvky u otvoru v SDK k-ci | [14 empty] | VV | 2 | 1 | True | 0 | ROZPOCET
| VV |  | 5 |  | 5 | [12 empty] | VV | 2 | 2 | True | 0 | ROZPOCET
| VV |  | Součet |  | 5 | [12 empty] | VV | 2 | 4 | True | 1 | ROZPOCET
134 | K | 763111925 | Zhotovení otvoru vel. přes 1 do 2 m2 v SDK příčce tl přes 100 mm s vyztužením profily | kus | 1 |  | 0 | CS ÚRS 2024 02 |  | základní |  | 0 | 0.010609 | 0.010609 | 0.112 | 0.112 | 16 | K | 2 |  |  |  | ROZPOCET | 0 | 0 | 0 | 0 | 0 | 1 | 0 | 16 | -362292519
| PP |  | Zhotovení otvorů v příčkách ze sádrokartonových desek pro prostupy (voda, elektro, topení, VZT), osvětlení, okna, revizní klapky a dvířka včetně vyztužení profily pro příčku tl. přes 100 mm, velikost přes 1,00 do 2,00 m2 | [14 empty] | PP | 2
| Online PSC |  | https://podminky.urs.cz/item/CS_URS_2024_02/763111925 | [14 empty] | Online PSC | 2
135 | K | 763131914 | Zhotovení otvoru vel. přes 0,5 do 1 m2 v SDK podhledu a podkroví s vyztužením profily | kus | 1 |  | 0 | CS ÚRS 2024 02 |  | základní |  | 0 | 0.002124 | 0.002124 | 0.022 | 0.022 | 16 | K | 2 |  |  |  | ROZPOCET | 0 | 0 | 0 | 0 | 0 | 1 | 0 | 16 | 777707948
| PP |  | Zhotovení otvorů v podhledech a podkrovích ze sádrokartonových desek pro prostupy (voda, elektro, topení, VZT), osvětlení, sprinklery, revizní klapky a dvířka včetně vyztužení profily, velikost přes 0,50 do 1,00 m2 | [14 empty] | PP | 2
| Online PSC |  | https://podminky.urs.cz/item/CS_URS_2024_02/763131914 | [14 empty] | Online PSC | 2
136 | K | 998763302 | Přesun hmot tonážní pro konstrukce montované z desek v objektech v přes 6 do 12 m | t | 2.411 |  | 0 | CS ÚRS 2024 02 |  | základní |  | 0 | 0 | 0 | 0 | 0 | 16 | K | 2 |  |  |  | ROZPOCET | 0 | 0 | 0 | 0 | 0 | 1 | 0 | 16 | 2061844286
| PP |  | Přesun hmot pro konstrukce montované z desek sádrokartonových, sádrovláknitých, cementovláknitých nebo cementových stanovený z hmotnosti přesunovaného materiálu vodorovná dopravní vzdálenost do 50 m základní v objektech výšky přes 6 do 12 m | [14 empty] | PP | 2
| Online PSC |  | https://podminky.urs.cz/item/CS_URS_2024_02/998763302 | [14 empty] | Online PSC | 2
| D | 764 | Konstrukce klempířské |  |  |  | 0 |  |  |  |  | 0 |  | 0.12435 |  | 0 | 2 | D | 1 |  |  |  | ROZPOCET | [6 empty] | 0
137 | K | 764001901 | Napojení klempířských konstrukcí na stávající délky spoje do 0,5 m | kus | 2 |  | 0 | CS ÚRS 2024 02 |  | základní |  | 0 | 0 | 0 | 0 | 0 | 4 | K | 2 |  |  |  | ROZPOCET | 0 | 0 | 0 | 0 | 0 | 1 | 0 | 4 | -1098497381
| PP |  | Napojení na stávající klempířské konstrukce délky spoje do 0,5 m | [14 empty] | PP | 2
| Online PSC |  | https://podminky.urs.cz/item/CS_URS_2024_02/764001901 | [14 empty] | Online PSC | 2
138 | M | 13814183 | plech hladký Pz jakost EN 10143 tl 0,55mm tabule | t | 0.001 |  | 0 | CS ÚRS 2024 02 |  | základní |  | 0 | 1 | 0.001 | 0 | 0 | 8 | M | 2 |  |  |  | ROZPOCET | 0 | 0 | 0 | 0 | 0 | 1 | 0 | 4 | -760223829
| PP |  | plech hladký Pz jakost EN 10143 tl 0,55mm tabule | [14 empty] | PP | 2
139 | K | 764511602 | Žlab podokapní půlkruhový z Pz s povrchovou úpravou rš 330 mm | m | 13.6 |  | 0 | CS ÚRS 2024 02 |  | základní |  | 0 | 0.00274 | 0.037264 | 0 | 0 | 16 | K | 2 |  |  |  | ROZPOCET | 0 | 0 | 0 | 0 | 0 | 1 | 0 | 16 | -802372444
| PP |  | Žlab podokapní z pozinkovaného plechu s povrchovou úpravou včetně háků a čel půlkruhový rš 330 mm | [14 empty] | PP | 2
| Online PSC |  | https://podminky.urs.cz/item/CS_URS_2024_02/764511602 | [14 empty] | Online PSC | 2
| VV |  | výkres č.D.1-01-S-05,10 | [14 empty] | VV | 2 | 1 | True | 0 | ROZPOCET
| VV |  | - podokapový žlab půlkruhového tvau, DN=160mm | [14 empty] | VV | 2 | 1 | True | 0 | ROZPOCET
| VV |  | - R.Š. 330mm | [14 empty] | VV | 2 | 1 | True | 0 | ROZPOCET
| VV |  | - vč. 2 čel, 2 žlabových kotlíků a 2 sítěk pro záchycování nečistot | [14 empty] | VV | 2 | 1 | True | 0 | ROZPOCET
| VV |  | - vč.žlabových háků - pozinkovaný plech - odstín v přírodní barvě | [14 empty] | VV | 2 | 1 | True | 0 | ROZPOCET
| VV |  | "ozn.K/3" 6,80*2 |  | 13.6 | [12 empty] | VV | 2 | 2 | True | 0 | ROZPOCET
| VV |  | Součet |  | 13.6 | [12 empty] | VV | 2 | 4 | True | 1 | ROZPOCET
140 | K | 764246543 | Oplechování parapetů rovných celoplošně lepené z TiZn plechu s povrchovou úpravou rš 250 mm | m | 7.1 |  | 0 | CS ÚRS 2024 02 |  | základní |  | 0 | 0.00202 | 0.014342 | 0 | 0 | 16 | K | 2 |  |  |  | ROZPOCET | 0 | 0 | 0 | 0 | 0 | 1 | 0 | 16 | 563953953
| PP |  | Oplechování parapetů z titanzinkového plechu s povrchovou úpravou rovných celoplošně lepené, bez rohů rš 250 mm | [14 empty] | PP | 2
| Online PSC |  | https://podminky.urs.cz/item/CS_URS_2024_02/764246543 | [14 empty] | Online PSC | 2
| VV |  | výkres č.D.1-01-S-05,10 | [14 empty] | VV | 2 | 1 | True | 0 | ROZPOCET
| VV |  | - vnější oplechování podokenníku vč.připojovacího materiálu, TiZn plech v přírodní | [14 empty] | VV | 2 | 1 | True | 0 | ROZPOCET
| VV |  | barvě | [14 empty] | VV | 2 | 1 | True | 0 | ROZPOCET
| VV |  | "ozn.K/1" 1,60*4 |  | 6.4 | [12 empty] | VV | 2 | 2 | True | 0 | ROZPOCET
| VV |  | "ozn.K/2" 0,70*1 |  | 0.7 | [12 empty] | VV | 2 | 2 | True | 0 | ROZPOCET
| VV |  | Součet |  | 7.1 | [12 empty] | VV | 2 | 4 | True | 1 | ROZPOCET
141 | K | 764341516 | Lemování rovných zdí střech s krytinou skládanou z TiZn plechu s povrchovou úpravou rš 500 mm | m | 16.6 |  | 0 | CS ÚRS 2024 02 |  | základní |  | 0 | 0.00294 | 0.048804 | 0 | 0 | 16 | K | 2 |  |  |  | ROZPOCET | 0 | 0 | 0 | 0 | 0 | 1 | 0 | 16 | 2104847986
| PP |  | Lemování zdí z titanzinkového plechu s povrchovou úpravou boční nebo horní rovných, střech s krytinou skládanou mimo prejzovou rš 500 mm | [14 empty] | PP | 2
| Online PSC |  | https://podminky.urs.cz/item/CS_URS_2024_02/764341516 | [14 empty] | Online PSC | 2
| VV |  | výkres č.D.1-01-S-05,10 | [14 empty] | VV | 2 | 1 | True | 0 | ROZPOCET
| VV |  | - lemování styku přesahu střechy s obvoovým pláštěm vč. připojovacího materiálu | [14 empty] | VV | 2 | 1 | True | 0 | ROZPOCET
| VV |  | - plech TiZn v odstínu břidlicově tmavě šedé | [14 empty] | VV | 2 | 1 | True | 0 | ROZPOCET
| VV |  | "ozn.K/5" 8,30*2 |  | 16.6 | [12 empty] | VV | 2 | 2 | True | 0 | ROZPOCET
| VV |  | Součet |  | 16.6 | [12 empty] | VV | 2 | 4 | True | 1 | ROZPOCET
142 | K | 764321404 | Lemování rovných zdí střech s krytinou prejzovou nebo vlnitou z Al plechu rš 330 mm | m | 10.6 |  | 0 | CS ÚRS 2024 02 |  | základní |  | 0 | 0.00077 | 0.008162 | 0 | 0 | 16 | K | 2 |  |  |  | ROZPOCET | 0 | 0 | 0 | 0 | 0 | 1 | 0 | 16 | -724548254
| PP |  | Lemování zdí z hliníkového plechu boční nebo horní rovných, střech s krytinou prejzovou nebo vlnitou rš 330 mm | [14 empty] | PP | 2
| Online PSC |  | https://podminky.urs.cz/item/CS_URS_2024_02/764321404 | [14 empty] | Online PSC | 2
| VV |  | výkres č.D.1-01-S-05,10 | [14 empty] | VV | 2 | 1 | True | 0 | ROZPOCET
| VV |  | - úprava hrany stávajícíhi předsazeného fasádního obkladu po jeho odstranění | [14 empty] | VV | 2 | 1 | True | 0 | ROZPOCET
| VV |  | - hladký plech do typových profilů | [14 empty] | VV | 2 | 1 | True | 0 | ROZPOCET
| VV |  | - nové lemování styku hrany stav.obkladu do tvaru "L" vč. spojovacího materiálu | [14 empty] | VV | 2 | 1 | True | 0 | ROZPOCET
| VV |  | - Al plech lakovaný - odstín světlé šedý | [14 empty] | VV | 2 | 1 | True | 0 | ROZPOCET
| VV |  | - R.Š.330mm | [14 empty] | VV | 2 | 1 | True | 0 | ROZPOCET
| VV |  | "ozn.K/6" 5,30*2 |  | 10.6 | [12 empty] | VV | 2 | 2 | True | 0 | ROZPOCET
| VV |  | Součet |  | 10.6 | [12 empty] | VV | 2 | 4 | True | 1 | ROZPOCET
143 | K | 764511643 | Kotlík oválný (trychtýřový) pro podokapní žlaby z Pz s povrchovou úpravou 330/120 mm | kus | 2 |  | 0 | CS ÚRS 2024 02 |  | základní |  | 0 | 0.000302 | 0.000604 | 0 | 0 | 16 | K | 2 |  |  |  | ROZPOCET | 0 | 0 | 0 | 0 | 0 | 1 | 0 | 16 | 1988387993
| PP |  | Žlab podokapní z pozinkovaného plechu s povrchovou úpravou kotlík oválný (trychtýřový), rš žlabu/průměr svodu 330/120 mm | [14 empty] | PP | 2
| Online PSC |  | https://podminky.urs.cz/item/CS_URS_2024_02/764511643 | [14 empty] | Online PSC | 2
144 | K | 764518622 | Svody kruhové včetně objímek, kolen, odskoků z Pz s povrchovou úpravou průměru 100 mm | m | 12.8 |  | 0 | CS ÚRS 2024 02 |  | základní |  | 0 | 0.0011076 | 0.014177 | 0 | 0 | 16 | K | 2 |  |  |  | ROZPOCET | 0 | 0 | 0 | 0 | 0 | 1 | 0 | 16 | -1079951036
| PP |  | Svod z pozinkovaného plechu s upraveným povrchem včetně objímek, kolen a odskoků kruhový, průměru 100 mm | [14 empty] | PP | 2
| Online PSC |  | https://podminky.urs.cz/item/CS_URS_2024_02/764518622 | [14 empty] | Online PSC | 2
| VV |  | výkres č.D.1-01-S-05 | [14 empty] | VV | 2 | 1 | True | 0 | ROZPOCET
| VV |  | - dešťový svod kruhovýho průřezu, DN=110mm | [14 empty] | VV | 2 | 1 | True | 0 | ROZPOCET
| VV |  | - vč. kolem 6ks a doplňků (zděře 8ks) | [14 empty] | VV | 2 | 1 | True | 0 | ROZPOCET
| VV |  | - pozinkovaný plech - odstín v přírodní barvě | [14 empty] | VV | 2 | 1 | True | 0 | ROZPOCET
| VV |  | "ozn.K/4" 6,40*2 |  | 12.8 | [12 empty] | VV | 2 | 2 | True | 0 | ROZPOCET
| VV |  | Součet |  | 12.8 | [12 empty] | VV | 2 | 4 | True | 1 | ROZPOCET
145 | K | 998764112 | Přesun hmot tonážní pro konstrukce klempířské s omezením mechanizace v objektech v přes 6 do 12 m | t | 0.123 |  | 0 | CS ÚRS 2024 02 |  | základní |  | 0 | 0 | 0 | 0 | 0 | 16 | K | 2 |  |  |  | ROZPOCET | 0 | 0 | 0 | 0 | 0 | 1 | 0 | 16 | 1020259670
| PP |  | Přesun hmot pro konstrukce klempířské stanovený z hmotnosti přesunovaného materiálu vodorovná dopravní vzdálenost do 50 m s omezením mechanizace v objektech výšky přes 6 do 12 m | [14 empty] | PP | 2
| Online PSC |  | https://podminky.urs.cz/item/CS_URS_2024_02/998764112 | [14 empty] | Online PSC | 2
| D | 766 | Konstrukce truhlářské |  |  |  | 0 |  |  |  |  | 0 |  | 0.31603 |  | 0 | 2 | D | 1 |  |  |  | ROZPOCET | [6 empty] | 0
146 | K | 766622131 | Montáž plastových oken plochy přes 1 m2 otevíravých v do 1,5 m s rámem do zdiva | m2 | 1.32 |  | 0 | CS ÚRS 2024 02 |  | základní |  | 0 | 0.00026 | 0.0003432 | 0 | 0 | 16 | K | 2 |  |  |  | ROZPOCET | 0 | 0 | 0 | 0 | 0 | 1 | 0 | 16 | 1680456915
| PP |  | Montáž oken plastových včetně montáže rámu plochy přes 1 m2 otevíravých do zdiva, výšky do 1,5 m | [14 empty] | PP | 2
| Online PSC |  | https://podminky.urs.cz/item/CS_URS_2024_02/766622131 | [14 empty] | Online PSC | 2
| VV |  | výkres č.D.1-01-S-05,11 | [14 empty] | VV | 2 | 1 | True | 0 | ROZPOCET
| VV |  | - montáž plastového okna - podávací posuvné m.č.1.02, osazení do SDK příčky | [14 empty] | VV | 2 | 1 | True | 0 | ROZPOCET
| VV |  | "rozměry 1200x1100mm" 1,20*1,10 |  | 1.32 | [12 empty] | VV | 2 | 2 | True | 0 | ROZPOCET
| VV |  | Součet |  | 1.32 | [12 empty] | VV | 2 | 4 | True | 1 | ROZPOCET
147 | M | 61140049R-1 | Dodávka plastového okan dvoudilného s pevným středovým svislým poutcem + pevné boční okno, 1kř okno výsuvné vč. veškerých technických doplňků a kování, osazení okna do SDK, barva bílá, rozměry 1200x1100mm, ozn.Pl/5 | ks | 1 |  | 0 | R položka |  | základní |  | 0 | 0.03472 | 0.03472 | 0 | 0 | 32 | M | 2 |  |  |  | ROZPOCET | 0 | 0 | 0 | 0 | 0 | 1 | 0 | 16 | -604988529
| PP |  | Dodávka plastového okan dvoudilného s pevným středovým svislým poutcem + pevné boční okno, 1kř okno výsuvné vč. veškerých technických doplňků a kování, osazení okna do SDK, barva bílá, součástí dodávky oboustranný parapet, rozměry 1200x1100mm, ozn.Pl/5 | [14 empty] | PP | 2
| VV |  | výkres č.D.1-01-S-05,11 | [14 empty] | VV | 2 | 1 | True | 0 | ROZPOCET
| VV |  | - dodávka plastového okna - podávací posuvné m.č.1.02, osazení do SDK příčky | [14 empty] | VV | 2 | 1 | True | 0 | ROZPOCET
| VV |  | - součástí dodávky oboustranný okenní parapet - tl.20mm s nosem - plastový | [14 empty] | VV | 2 | 1 | True | 0 | ROZPOCET
| VV |  | laminovaný vč. veškerých doplňků - barva bílá | [14 empty] | VV | 2 | 1 | True | 0 | ROZPOCET
| VV |  | "ozn.Pl/5 - rozměry 1200x1100mm" 1 |  | 1 | [12 empty] | VV | 2 | 2 | True | 0 | ROZPOCET
| VV |  | Součet |  | 1 | [12 empty] | VV | 2 | 4 | True | 1 | ROZPOCET
148 | K | 766622131 | Montáž plastových oken plochy přes 1 m2 otevíravých v do 1,5 m s rámem do zdiva | m2 | 0.72 |  | 0 | CS ÚRS 2024 02 |  | základní |  | 0 | 0.00026 | 0.0001872 | 0 | 0 | 16 | K | 2 |  |  |  | ROZPOCET | 0 | 0 | 0 | 0 | 0 | 1 | 0 | 16 | -1740944226
| PP |  | Montáž oken plastových včetně montáže rámu plochy přes 1 m2 otevíravých do zdiva, výšky do 1,5 m | [14 empty] | PP | 2
| Online PSC |  | https://podminky.urs.cz/item/CS_URS_2024_02/766622131 | [14 empty] | Online PSC | 2
| VV |  | výkres č.D.1-01-S-05,11 | [14 empty] | VV | 2 | 1 | True | 0 | ROZPOCET
| VV |  | - montáž plastového okna | [14 empty] | VV | 2 | 1 | True | 0 | ROZPOCET
| VV |  | "ozn.PL/1 - rozměry 600x1200mm" 0,60*1,20 |  | 0.72 | [12 empty] | VV | 2 | 2 | True | 0 | ROZPOCET
| VV |  | Součet |  | 0.72 | [12 empty] | VV | 2 | 4 | True | 1 | ROZPOCET
149 | M | 61140050R-2 | Dodávka plastového okna jednokřídlé - Uw=1,2W/m.K, otevíravé+ventilační+mikroventilace s trojitým izolační bezpečnostním zasklením - Uw=0,9W/m2K, vč, veškerých technických doplňků a kování, rozměry 600x1200mm, ozn.Pl/2 | ks | 1 |  | 0 | R položka |  | základní |  | 0 | 0.04028 | 0.04028 | 0 | 0 | 32 | M | 2 |  |  |  | ROZPOCET | 0 | 0 | 0 | 0 | 0 | 1 | 0 | 16 | -820689615
| PP |  | Dodávka plastového okna jednokřídlé - Uw=1,2W/m.K, otevíravé+ventilační+mikroventilace s trojitým izolační bezpečnostním zasklením - Uw=0,9W/m2K, vč, veškerých technických doplňků a kování, rozměry 600x1200mm, ozn.Pl/2 | [14 empty] | PP | 2
| VV |  | výkres č.D.1-01-S-05,11 | [14 empty] | VV | 2 | 1 | True | 0 | ROZPOCET
| VV |  | - dodávka plastového okna, otvíravé sklopné | [14 empty] | VV | 2 | 1 | True | 0 | ROZPOCET
| VV |  | - vnější barva tm.šedá - vnitřní barva bílá | [14 empty] | VV | 2 | 1 | True | 0 | ROZPOCET
| VV |  | "ozn.Pl/2 - rozměry 600x1200mm" 1 |  | 1 | [12 empty] | VV | 2 | 2 | True | 0 | ROZPOCET
| VV |  | Součet |  | 1 | [12 empty] | VV | 2 | 4 | True | 1 | ROZPOCET
150 | K | 766622133 | Montáž plastových oken plochy přes 1 m2 otevíravých v přes 2,5 m s rámem do zdiva | m2 | 4 |  | 0 | CS ÚRS 2024 02 |  | základní |  | 0 | 0.00025 | 0.001 | 0 | 0 | 16 | K | 2 |  |  |  | ROZPOCET | 0 | 0 | 0 | 0 | 0 | 1 | 0 | 16 | 370081517
| PP |  | Montáž oken plastových včetně montáže rámu plochy přes 1 m2 otevíravých do zdiva, výšky přes 2,5 m | [14 empty] | PP | 2
| Online PSC |  | https://podminky.urs.cz/item/CS_URS_2024_02/766622133 | [14 empty] | Online PSC | 2
| VV |  | výkres č.D.1-01-S-05,11 | [14 empty] | VV | 2 | 1 | True | 0 | ROZPOCET
| VV |  | - montáž plastových oken | [14 empty] | VV | 2 | 1 | True | 0 | ROZPOCET
| VV |  | "ozn.Pl/1 - rozměry 1500x2070mm" 4 |  | 4 | [12 empty] | VV | 2 | 2 | True | 0 | ROZPOCET
| VV |  | Součet |  | 4 | [12 empty] | VV | 2 | 4 | True | 1 | ROZPOCET
151 | M | 61140054R-1 | Dodávka plastového okna dvoudilné s pevným mimostředovým vodorovným poutcem - Uw=1,2W/m.K, vrchní okno - otvíravé, spodní okno - ventilační+mikroventilace s trojitým izolační bezpečnostním zasklením - Uw=0,9 W/m2K, rozměry 1500x2070mm, ozn.Pl/1 | ks | 4 |  | 0 | R položka |  | základní |  | 0 | 0.03642 | 0.14568 | 0 | 0 | 32 | M | 2 |  |  |  | ROZPOCET | 0 | 0 | 0 | 0 | 0 | 1 | 0 | 16 | 717890884
| PP |  | Dodávka plastového okna dvoudilné s pevným mimostředovým vodorovným poutcem - Uw=1,2W/m.K, vrchní okno - otvíravé, spodní okno - ventilační+mikroventilace s trojitým izolační bezpečnostním zasklením - Uw=0,9 W/m2K, rozměry 1500x2070mm, ozn.Pl/1 | [14 empty] | PP | 2
| VV |  | výkres č.D.1-01-S-05,11 | [14 empty] | VV | 2 | 1 | True | 0 | ROZPOCET
| VV |  | - dodávka plastového okna | [14 empty] | VV | 2 | 1 | True | 0 | ROZPOCET
| VV |  | - vnější barva tm.šedá - vnitřní barva bílá | [14 empty] | VV | 2 | 1 | True | 0 | ROZPOCET
| VV |  | "ozn.Pl/1 - rozměry 1500x2070mm" 4 |  | 4 | [12 empty] | VV | 2 | 2 | True | 0 | ROZPOCET
| VV |  | Součet |  | 4 | [12 empty] | VV | 2 | 4 | True | 1 | ROZPOCET
152 | K | 766694116 | Montáž parapetních desek dřevěných nebo plastových š do 30 cm | m | 6.6 |  | 0 | CS ÚRS 2024 02 |  | základní |  | 0 | 0 | 0 | 0 | 0 | 16 | K | 2 |  |  |  | ROZPOCET | 0 | 0 | 0 | 0 | 0 | 1 | 0 | 16 | 1161955672
| PP |  | Montáž ostatních truhlářských konstrukcí parapetních desek dřevěných nebo plastových šířky do 300 mm | [14 empty] | PP | 2
| Online PSC |  | https://podminky.urs.cz/item/CS_URS_2024_02/766694116 | [14 empty] | Online PSC | 2
| VV |  | výkres č.D.1-01-S-05,11 | [14 empty] | VV | 2 | 1 | True | 0 | ROZPOCET
| VV |  | - montáž vnitřních parapetů | [14 empty] | VV | 2 | 1 | True | 0 | ROZPOCET
| VV |  | "ozn.Pl/3 - rozměry 1500x260mm" 1,50*4 |  | 6 | [12 empty] | VV | 2 | 2 | True | 0 | ROZPOCET
| VV |  | "ozn.Pl/4 - rozměry 1400x260mm" 0,60*1 |  | 0.6 | [12 empty] | VV | 2 | 2 | True | 0 | ROZPOCET
| VV |  | Součet |  | 6.6 | [12 empty] | VV | 2 | 4 | True | 1 | ROZPOCET
153 | M | 60794102 | parapet dřevotřískový vnitřní povrch laminátový š 260mm | m | 6.6 |  | 0 | CS ÚRS 2024 02 |  | základní |  | 0 | 0.004 | 0.0264 | 0 | 0 | 32 | M | 2 |  |  |  | ROZPOCET | 0 | 0 | 0 | 0 | 0 | 1 | 0 | 16 | 922164768
| PP |  | parapet dřevotřískový vnitřní povrch laminátový š 260mm | [14 empty] | PP | 2
| VV |  | výkres č.D.1-01-S-05,11 | [14 empty] | VV | 2 | 1 | True | 0 | ROZPOCET
| VV |  | - dodávka vnitřní okenní parapet - tl.20mm s nosem | [14 empty] | VV | 2 | 1 | True | 0 | ROZPOCET
| VV |  | - plastový laminátový vč. veškerých doplňků - barva bílá | [14 empty] | VV | 2 | 1 | True | 0 | ROZPOCET
| VV |  | "ozn.Pl/3 - rozměry 1500x260mm" 1,50*4 |  | 6 | [12 empty] | VV | 2 | 2 | True | 0 | ROZPOCET
| VV |  | "ozn.Pl/4 - rozměry 600x260mm" 0,60*1 |  | 0.6 | [12 empty] | VV | 2 | 2 | True | 0 | ROZPOCET
| VV |  | Součet |  | 6.6 | [12 empty] | VV | 2 | 4 | True | 1 | ROZPOCET
154 | K | 766660001 | Montáž dveřních křídel otvíravých jednokřídlových š do 0,8 m do ocelové zárubně | kus | 2 |  | 0 | CS ÚRS 2024 02 |  | základní |  | 0 | 0 | 0 | 0 | 0 | 16 | K | 2 |  |  |  | ROZPOCET | 0 | 0 | 0 | 0 | 0 | 1 | 0 | 16 | -128061286
| PP |  | Montáž dveřních křídel dřevěných nebo plastových otevíravých do ocelové zárubně povrchově upravených jednokřídlových, šířky do 800 mm | [14 empty] | PP | 2
| Online PSC |  | https://podminky.urs.cz/item/CS_URS_2024_02/766660001 | [14 empty] | Online PSC | 2
| VV |  | výkres č.D.1-01-S-05,13 | [14 empty] | VV | 2 | 1 | True | 0 | ROZPOCET
| VV |  | - montáž vnitřních dveří | [14 empty] | VV | 2 | 1 | True | 0 | ROZPOCET
| VV |  | "ozn.T/1 - rozměry 700x1970mm" 1 |  | 1 | [12 empty] | VV | 2 | 2 | True | 0 | ROZPOCET
| VV |  | "ozn.T/2 - rozměry 800x1970mm" 1 |  | 1 | [12 empty] | VV | 2 | 2 | True | 0 | ROZPOCET
| VV |  | Součet |  | 2 | [12 empty] | VV | 2 | 4 | True | 1 | ROZPOCET
155 | M | 61162085 | dveře jednokřídlé dřevotřískové povrch laminátový plné 700x1970-2100mm | kus | 1 |  | 0 | CS ÚRS 2024 02 |  | základní |  | 0 | 0.0175 | 0.0175 | 0 | 0 | 32 | M | 2 |  |  |  | ROZPOCET | 0 | 0 | 0 | 0 | 0 | 1 | 0 | 16 | -1676899027
| PP |  | dveře jednokřídlé dřevotřískové povrch laminátový plné 700x1970-2100mm | [14 empty] | PP | 2
| VV |  | výkres č.D.1-01-S-05, 13 | [14 empty] | VV | 2 | 1 | True | 0 | ROZPOCET
| VV |  | - dodávka vnitřní dveře polodrážkové, 1kř - hladké, plné, vč. doplňků | [14 empty] | VV | 2 | 1 | True | 0 | ROZPOCET
| VV |  | - laminátové, šedé matné, s povrchovou úpravou do vlhkého prostředí | [14 empty] | VV | 2 | 1 | True | 0 | ROZPOCET
| VV |  | - osazeno do ocelové zárubně - s osazením WC zámku | [14 empty] | VV | 2 | 1 | True | 0 | ROZPOCET
| VV |  | - kliky+štítky nerez | [14 empty] | VV | 2 | 1 | True | 0 | ROZPOCET
| VV |  | - pravé | [14 empty] | VV | 2 | 1 | True | 0 | ROZPOCET
| VV |  | "ozn.T/1 - rozměry 700x1970mm" 1 |  | 1 | [12 empty] | VV | 2 | 2 | True | 0 | ROZPOCET
| VV |  | Součet |  | 1 | [12 empty] | VV | 2 | 4 | True | 1 | ROZPOCET
156 | M | 61162086 | dveře jednokřídlé dřevotřískové povrch laminátový plné 800x1970-2100mm | kus | 1 |  | 0 | CS ÚRS 2024 02 |  | základní |  | 0 | 0.0195 | 0.0195 | 0 | 0 | 32 | M | 2 |  |  |  | ROZPOCET | 0 | 0 | 0 | 0 | 0 | 1 | 0 | 16 | 1234803496
| PP |  | dveře jednokřídlé dřevotřískové povrch laminátový plné 800x1970-2100mm | [14 empty] | PP | 2
| VV |  | výkres č.D.1-01-S-05, 13 | [14 empty] | VV | 2 | 1 | True | 0 | ROZPOCET
| VV |  | - dodávka vnitřní dveře polodrážkové, 1kř - hladké, plné, vč. doplňků | [14 empty] | VV | 2 | 1 | True | 0 | ROZPOCET
| VV |  | - laminátové, šedé matné, s povrchovou úpravou do vlhkého prostředí | [14 empty] | VV | 2 | 1 | True | 0 | ROZPOCET
| VV |  | - osazeno do ocelové zárubně - s osazením dózického zámku | [14 empty] | VV | 2 | 1 | True | 0 | ROZPOCET
| VV |  | - kliky+štítky nerez | [14 empty] | VV | 2 | 1 | True | 0 | ROZPOCET
| VV |  | - levé | [14 empty] | VV | 2 | 1 | True | 0 | ROZPOCET
| VV |  | "ozn.T/2 - rozměry 800x1970mm" 1 |  | 1 | [12 empty] | VV | 2 | 2 | True | 0 | ROZPOCET
| VV |  | Součet |  | 1 | [12 empty] | VV | 2 | 4 | True | 1 | ROZPOCET
157 | K | 766231113 | Montáž sklápěcích půdních schodů | kus | 1 |  | 0 | CS ÚRS 2024 02 |  | základní |  | 0 | 0.00041856 | 0.00041856 | 0 | 0 | 16 | K | 2 |  |  |  | ROZPOCET | 0 | 0 | 0 | 0 | 0 | 1 | 0 | 16 | 1379701
| PP |  | Montáž sklápěcích schodů na půdu s vyřezáním otvoru a kompletizací | [14 empty] | PP | 2
| Online PSC |  | https://podminky.urs.cz/item/CS_URS_2024_02/766231113 | [14 empty] | Online PSC | 2
| VV |  | výkres č.D.1-01-S-05,07 | [14 empty] | VV | 2 | 1 | True | 0 | ROZPOCET
| VV |  | - stropní vlez se stahovacími schody, rozměr 700x1200mm, protipožární odolnost | [14 empty] | VV | 2 | 1 | True | 0 | ROZPOCET
| VV |  | EW 15DP1-C | [14 empty] | VV | 2 | 1 | True | 0 | ROZPOCET
| VV |  | 1 |  | 1 | [12 empty] | VV | 2 | 2 | True | 0 | ROZPOCET
| VV |  | Součet |  | 1 | [12 empty] | VV | 2 | 4 | True | 1 | ROZPOCET
158 | M | 61233168R-1 | schody půdní skládací protipožární dřevěné se zesílenou izolací, pro výšku max. 440cm El 15, 120x70cm | kus | 1 |  | 0 | R položka |  | základní |  | 0 | 0.03 | 0.03 | 0 | 0 | 32 | M | 2 |  |  |  | ROZPOCET | 0 | 0 | 0 | 0 | 0 | 1 | 0 | 16 | 2050855333
| PP |  | schody půdní skládací protipožární dřevěné se zesílenou izolací, pro výšku max. 440cm El 15, 120x70cm | [14 empty] | PP | 2
| VV |  | výkres č.D.1-01-S-05,07 | [14 empty] | VV | 2 | 1 | True | 0 | ROZPOCET
| VV |  | - stropní vlez se stahovacími schody, rozměr 700x1200mm, protipožární odolnost | [14 empty] | VV | 2 | 1 | True | 0 | ROZPOCET
| VV |  | EW 15DP1-C | [14 empty] | VV | 2 | 1 | True | 0 | ROZPOCET
| VV |  | 1 |  | 1 | [12 empty] | VV | 2 | 2 | True | 0 | ROZPOCET
| VV |  | Součet |  | 1 | [12 empty] | VV | 2 | 4 | True | 1 | ROZPOCET
159 | K | 998766102 | Přesun hmot tonážní pro kce truhlářské v objektech v přes 6 do 12 m | t | 0.316 |  | 0 | CS ÚRS 2024 02 |  | základní |  | 0 | 0 | 0 | 0 | 0 | 16 | K | 2 |  |  |  | ROZPOCET | 0 | 0 | 0 | 0 | 0 | 1 | 0 | 16 | 149462230
| PP |  | Přesun hmot pro konstrukce truhlářské stanovený z hmotnosti přesunovaného materiálu vodorovná dopravní vzdálenost do 50 m základní v objektech výšky přes 6 do 12 m | [14 empty] | PP | 2
| Online PSC |  | https://podminky.urs.cz/item/CS_URS_2024_02/998766102 | [14 empty] | Online PSC | 2
| D | 767 | Konstrukce zámečnické |  |  |  | 0 |  |  |  |  | 0 |  | 0.61395 |  | 0 | 2 | D | 1 |  |  |  | ROZPOCET | [6 empty] | 0
160 | K | 767651210 | Montáž vrat garážových otvíravých do ocelové zárubně pl do 6 m2 | kus | 1 |  | 0 | CS ÚRS 2024 02 |  | základní |  | 0 | 0.00059 | 0.00059 | 0 | 0 | 16 | K | 2 |  |  |  | ROZPOCET | 0 | 0 | 0 | 0 | 0 | 1 | 0 | 16 | 120234709
| PP |  | Montáž vrat garážových nebo průmyslových otvíravých do ocelové zárubně z dílů, plochy do 6 m2 | [14 empty] | PP | 2
| Online PSC |  | https://podminky.urs.cz/item/CS_URS_2024_02/767651210 | [14 empty] | Online PSC | 2
| VV |  | výkres č.D.1-01-S-05,09 | [14 empty] | VV | 2 | 1 | True | 0 | ROZPOCET
| VV |  | - montáž ocelových dveří 2kř, otvíravých | [14 empty] | VV | 2 | 1 | True | 0 | ROZPOCET
| VV |  | "rozměry 2050x2200mm" 1 |  | 1 | [12 empty] | VV | 2 | 2 | True | 0 | ROZPOCET
| VV |  | Součet |  | 1 | [12 empty] | VV | 2 | 4 | True | 1 | ROZPOCET
161 | M | 55341163R-1 | Dodávka - venkovní vstupní (garážové) dveře 2kř, UD=1,0W/m2K, otevíravé ven, plné S 1/3 prosklení v horní části s dvojitým izolačním zasklením, dvoustěnné lamely z PU pěny 0 tl.67mm s přerušeným tepelným mostem+oboustranný pozinkovaný ocel.plech, ozn.Z/3 | kus | 1 |  | 0 | R položka |  | základní |  | 0 | 0.2 | 0.2 | 0 | 0 | 32 | M | 2 |  |  |  | ROZPOCET | 0 | 0 | 0 | 0 | 0 | 1 | 0 | 16 | -1810513301
| PP |  | Dodávka - venkovní vstupní (garážové) dveře 2kř, UD=1,0W/m2K, otevíravé ven, plné S 1/3 prosklení v horní části s dvojitým izolačním zasklením, dvoustěnné lamely z PU pěny 0 tl.67mm s přerušeným tepelným mostem+oboustranný pozinkovaný ocel.plech, ozn.Z/3 | [14 empty] | PP | 2
| VV |  | výkres č.D.1-01-S-05,09 | [14 empty] | VV | 2 | 1 | True | 0 | ROZPOCET
| VV |  | - dodávka dveří 2kř., otvíravé, kování, bezpečnostní zámek | [14 empty] | VV | 2 | 1 | True | 0 | ROZPOCET
| VV |  | - ocelový plech na dveřích se základní povrch. úprvou z polyesteru | [14 empty] | VV | 2 | 1 | True | 0 | ROZPOCET
| VV |  | - hliníkový obvodový rámový profil 0 tl.60mm | [14 empty] | VV | 2 | 1 | True | 0 | ROZPOCET
| VV |  | - spodní hliníkový práh min.v.15mm vč. veškerých technických doplňků a kování | [14 empty] | VV | 2 | 1 | True | 0 | ROZPOCET
| VV |  | - na každém křídle vrat 3ks závěsů | [14 empty] | VV | 2 | 1 | True | 0 | ROZPOCET
| VV |  | - trojstranné dvojité dorazové těsnění a dovjité břitové těsnění v prostoru prahu | [14 empty] | VV | 2 | 1 | True | 0 | ROZPOCET
| VV |  | - hliníková sada kliky+zámek s cylindrickou vložkou | [14 empty] | VV | 2 | 1 | True | 0 | ROZPOCET
| VV |  | - pevné křídlo s vratovou rozvorou k podlaze a k hornímu profilu rámu barva tm.šedá | [14 empty] | VV | 2 | 1 | True | 0 | ROZPOCET
| VV |  | "ozn.Z/3 - rozměry 2050x2200mm" 1 |  | 1 | [12 empty] | VV | 2 | 2 | True | 0 | ROZPOCET
| VV |  | Součet |  | 1 | [12 empty] | VV | 2 | 4 | True | 1 | ROZPOCET
162 | K | 767415122 | Montáž vnějšího obkladu skládaného pláště tvarovaným plechem budov v přes 6 do 12 m šroubováním | m2 | 39.229 |  | 0 | CS ÚRS 2024 02 |  | základní |  | 0 | 0.0002805 | 0.011004 | 0 | 0 | 16 | K | 2 |  |  |  | ROZPOCET | 0 | 0 | 0 | 0 | 0 | 1 | 0 | 16 | 329921237
| PP |  | Montáž vnějšího obkladu skládaného pláště plechem tvarovaným výšky budovy přes 6 do 12 m, uchyceným šroubováním | [14 empty] | PP | 2
| Online PSC |  | https://podminky.urs.cz/item/CS_URS_2024_02/767415122 | [14 empty] | Online PSC | 2
| VV |  | výkres č.D.1-01-S-05,06,08 | [14 empty] | VV | 2 | 1 | True | 0 | ROZPOCET
| VV |  | - nový fasádní obklad - falcovaný plech včetně spojovacího materiálu | [14 empty] | VV | 2 | 1 | True | 0 | ROZPOCET
| VV |  | (6,835+15,98+6,895)*0,935 |  | 27.779 | [12 empty] | VV | 2 | 2 | True | 0 | ROZPOCET
| VV |  | 11,45 |  | 11.45 | [12 empty] | VV | 2 | 2 | True | 0 | ROZPOCET
| VV |  | Součet |  | 39.229 | [12 empty] | VV | 2 | 4 | True | 1 | ROZPOCET
163 | M | 15485003 | plech trapézový 35/207/1035 AlZn antikondenzační úprava tl 0,63mm | m2 | 47.075 |  | 0 | CS ÚRS 2024 02 |  | základní |  | 0 | 0.0063 | 0.29657 | 0 | 0 | 32 | M | 2 |  |  |  | ROZPOCET | 0 | 0 | 0 | 0 | 0 | 1 | 0 | 16 | -371226546
| PP |  | plech trapézový 35/207/1035 AlZn antikondenzační úprava tl 0,63mm | [14 empty] | PP | 2
| VV |  | výkres č.D.1-01-S-05,06,08 | [14 empty] | VV | 2 | 1 | True | 0 | ROZPOCET
| VV |  | 20% prořez | [14 empty] | VV | 2 | 1 | True | 0 | ROZPOCET
| VV |  | - nový fasádní obklad - falcovaný plech včetně spojovacího materiálu | [14 empty] | VV | 2 | 1 | True | 0 | ROZPOCET
| VV |  | (6,835+15,98+6,895)*0,935 |  | 27.779 | [12 empty] | VV | 2 | 2 | True | 0 | ROZPOCET
| VV |  | 11,45 |  | 11.45 | [12 empty] | VV | 2 | 2 | True | 0 | ROZPOCET
| VV |  | Součet |  | 39.229 | [12 empty] | VV | 2 | 4 | True | 1 | ROZPOCET
| VV |  | 39,229*1,2 'Přepočtené koeficientem množství |  | 47.075 | [12 empty] | VV | 2 | 2 | False | 1 | ROZPOCET
164 | K | 767995112 | Montáž atypických zámečnických konstrukcí hmotnosti přes 5 do 10 kg | kg | 96.35 |  | 0 | CS ÚRS 2024 02 |  | základní |  | 0 | 6e-05 | 0.005781 | 0 | 0 | 16 | K | 2 |  |  |  | ROZPOCET | 0 | 0 | 0 | 0 | 0 | 1 | 0 | 16 | -282904622
| PP |  | Montáž ostatních atypických zámečnických konstrukcí hmotnosti přes 5 do 10 kg | [14 empty] | PP | 2
| Online PSC |  | https://podminky.urs.cz/item/CS_URS_2024_02/767995112 | [14 empty] | Online PSC | 2
| VV |  | výkres č.D.1-01-S-05,11 | [14 empty] | VV | 2 | 1 | True | 0 | ROZPOCET
| VV |  | - montáž ocelového táhla DN20mm, přivařit k IPE 220 | [14 empty] | VV | 2 | 1 | True | 0 | ROZPOCET
| VV |  | 2,90*2,46*10 |  | 71.34 | [12 empty] | VV | 2 | 2 | True | 0 | ROZPOCET
| VV |  | Mezisoučet |  | 71.34 | [12 empty] | VV | 2 | 3 | True | 0 | ROZPOCET
| VV |  | - lemující profil u podlahy -- ocel profil 1x L 120x50x8mm, dl.2050mm | [14 empty] | VV | 2 | 1 | True | 0 | ROZPOCET
| VV |  | - vč.kotev a300mm | [14 empty] | VV | 2 | 1 | True | 0 | ROZPOCET
| VV |  | - žárově pozinkování vč. veškerých doplňků | [14 empty] | VV | 2 | 1 | True | 0 | ROZPOCET
| VV |  | "ozn.N/6" 2,05*12,20 |  | 25.01 | [12 empty] | VV | 2 | 2 | True | 0 | ROZPOCET
| VV |  | Mezisoučet |  | 25.01 | [12 empty] | VV | 2 | 3 | True | 0 | ROZPOCET
| VV |  | Součet |  | 96.35 | [12 empty] | VV | 2 | 4 | True | 1 | ROZPOCET
165 | M | 13010016 | tyč ocelová kruhová jakost S235JR (11 375) D 20mm | t | 0.075 |  | 0 | CS ÚRS 2024 02 |  | základní |  | 0 | 1 | 0.075 | 0 | 0 | 32 | M | 2 |  |  |  | ROZPOCET | 0 | 0 | 0 | 0 | 0 | 1 | 0 | 16 | 261436027
| PP |  | tyč ocelová kruhová jakost S235JR (11 375) D 20mm | [14 empty] | PP | 2
| VV |  | výkres č.D.1-01-S-05,11 | [14 empty] | VV | 2 | 1 | True | 0 | ROZPOCET
| VV |  | 5% prořez | [14 empty] | VV | 2 | 1 | True | 0 | ROZPOCET
| VV |  | - dodávka ocelového táhla DN20mm, přivařit k IPE 220 | [14 empty] | VV | 2 | 1 | True | 0 | ROZPOCET
| VV |  | 2,90*2,46*10*0,001 |  | 0.071 | [12 empty] | VV | 2 | 2 | True | 0 | ROZPOCET
| VV |  | Součet |  | 0.071 | [12 empty] | VV | 2 | 4 | True | 1 | ROZPOCET
| VV |  | 0,071*1,05 'Přepočtené koeficientem množství |  | 0.075 | [12 empty] | VV | 2 | 2 | False | 1 | ROZPOCET
166 | M | 13010528R-1 | úhelník ocelový nerovnostranný jakost S235JR (11 375) 120x50x8mm | t | 0.025 |  | 0 | R položka |  | základní |  | 0 | 1 | 0.025 | 0 | 0 | 32 | M | 2 |  |  |  | ROZPOCET | 0 | 0 | 0 | 0 | 0 | 1 | 0 | 16 | -752659742
| PP |  | úhelník ocelový nerovnostranný jakost S235JR (11 375) 120x50x8mm | [14 empty] | PP | 2
| VV |  | výkres č.D.1-01-S-05,11 | [14 empty] | VV | 2 | 1 | True | 0 | ROZPOCET
| VV |  | - lemující profil u podlahy -- ocel profil 1x L 120x50x8mm, dl.2050mm | [14 empty] | VV | 2 | 1 | True | 0 | ROZPOCET
| VV |  | - vč.kotev a300mm | [14 empty] | VV | 2 | 1 | True | 0 | ROZPOCET
| VV |  | - žárově pozinkování vč. veškerých doplňků | [14 empty] | VV | 2 | 1 | True | 0 | ROZPOCET
| VV |  | "ozn.N/6" 2,05*12,20*0,001 |  | 0.025 | [12 empty] | VV | 2 | 2 | True | 0 | ROZPOCET
| VV |  | Součet |  | 0.025 | [12 empty] | VV | 2 | 4 | True | 1 | ROZPOCET
167 | K | R-767-1 |  | bm | 2.05 |  | 0 | R položka |  | základní |  | 0 | 0 | 0 | 0 | 0 | 16 | K | 2 |  |  |  | ROZPOCET | 0 | 0 | 0 | 0 | 0 | 1 | 0 | 16 | 1371401700
| PP |  | Povrchová úprava žárové zinkování ocel. L profil 120x50x8mm | [14 empty] | PP | 2
168 | K | 998767102 | Přesun hmot tonážní pro zámečnické konstrukce v objektech v přes 6 do 12 m | t | 0.614 |  | 0 | CS ÚRS 2024 02 |  | základní |  | 0 | 0 | 0 | 0 | 0 | 16 | K | 2 |  |  |  | ROZPOCET | 0 | 0 | 0 | 0 | 0 | 1 | 0 | 16 | 2071934010
| PP |  | Přesun hmot pro zámečnické konstrukce stanovený z hmotnosti přesunovaného materiálu vodorovná dopravní vzdálenost do 50 m základní v objektech výšky přes 6 do 12 m | [14 empty] | PP | 2
| Online PSC |  | https://podminky.urs.cz/item/CS_URS_2024_02/998767102 | [14 empty] | Online PSC | 2
| D | 771 | Podlahy z dlaždic |  |  |  | 0 |  |  |  |  | 0 |  | 0.31951 |  | 0 | 2 | D | 1 |  |  |  | ROZPOCET | [6 empty] | 0
169 | K | 771111011 | Vysátí podkladu před pokládkou dlažby | m2 | 8.3 |  | 0 | CS ÚRS 2024 02 |  | základní |  | 0 | 0 | 0 | 0 | 0 | 16 | K | 2 |  |  |  | ROZPOCET | 0 | 0 | 0 | 0 | 0 | 1 | 0 | 16 | -828039113
| PP |  | Příprava podkladu před provedením dlažby vysátí podlah | [14 empty] | PP | 2
| Online PSC |  | https://podminky.urs.cz/item/CS_URS_2024_02/771111011 | [14 empty] | Online PSC | 2
| VV |  | výkres č.D.1-01-S-05 | [14 empty] | VV | 2 | 1 | True | 0 | ROZPOCET
| VV |  | - vysátí podkladu pod dlažbou | [14 empty] | VV | 2 | 1 | True | 0 | ROZPOCET
| VV |  | "m.č.1.02" 2,10 |  | 2.1 | [12 empty] | VV | 2 | 2 | True | 0 | ROZPOCET
| VV |  | "m.č.1.03" 6,20 |  | 6.2 | [12 empty] | VV | 2 | 2 | True | 0 | ROZPOCET
| VV |  | Součet |  | 8.3 | [12 empty] | VV | 2 | 4 | True | 1 | ROZPOCET
170 | K | 771121011 | Nátěr penetrační na podlahu | m2 | 8.3 |  | 0 | CS ÚRS 2024 02 |  | základní |  | 0 | 0.0003 | 0.00249 | 0 | 0 | 16 | K | 2 |  |  |  | ROZPOCET | 0 | 0 | 0 | 0 | 0 | 1 | 0 | 16 | 1332213209
| PP |  | Příprava podkladu před provedením dlažby nátěr penetrační na podlahu | [14 empty] | PP | 2
| Online PSC |  | https://podminky.urs.cz/item/CS_URS_2024_02/771121011 | [14 empty] | Online PSC | 2
171 | K | 771151021 | Samonivelační stěrka podlah pevnosti 30 MPa tl 3 mm | m2 | 8.3 |  | 0 | CS ÚRS 2024 02 |  | základní |  | 0 | 0.0045 | 0.03735 | 0 | 0 | 16 | K | 2 |  |  |  | ROZPOCET | 0 | 0 | 0 | 0 | 0 | 1 | 0 | 16 | 1171986602
| PP |  | Příprava podkladu před provedením dlažby samonivelační stěrka min. pevnosti 30 MPa, tloušťky do 3 mm | [14 empty] | PP | 2
| Online PSC |  | https://podminky.urs.cz/item/CS_URS_2024_02/771151021 | [14 empty] | Online PSC | 2
172 | K | 771474113 | Montáž soklů z dlaždic keramických rovných lepených cementovým flexibilním lepidlem v přes 90 do 120 mm | m | 9.36 |  | 0 | CS ÚRS 2024 02 |  | základní |  | 0 | 0.000584 | 0.0054662 | 0 | 0 | 16 | K | 2 |  |  |  | ROZPOCET | 0 | 0 | 0 | 0 | 0 | 1 | 0 | 16 | 1941949586
| PP |  | Montáž soklů z dlaždic keramických lepených cementovým flexibilním lepidlem rovných, výšky přes 90 do 120 mm | [14 empty] | PP | 2
| Online PSC |  | https://podminky.urs.cz/item/CS_URS_2024_02/771474113 | [14 empty] | Online PSC | 2
| VV |  | výkres č.D.1-01-S-05 | [14 empty] | VV | 2 | 1 | True | 0 | ROZPOCET
| VV |  | - montáž keramického soklu | [14 empty] | VV | 2 | 1 | True | 0 | ROZPOCET
| VV |  | "m.č.1.03" | [14 empty] | VV | 2 | 1 | True | 0 | ROZPOCET
| VV |  | (1,95+3,13)*2 |  | 10.16 | [12 empty] | VV | 2 | 2 | True | 0 | ROZPOCET
| VV |  | -0,80 |  | -0.8 | [12 empty] | VV | 2 | 2 | True | 0 | ROZPOCET
| VV |  | Součet |  | 9.36 | [12 empty] | VV | 2 | 4 | True | 1 | ROZPOCET
173 | K | 771574416 | Montáž podlah keramických hladkých lepených cementovým flexibilním lepidlem přes 9 do 12 ks/m2 | m2 | 8.3 |  | 0 | CS ÚRS 2024 02 |  | základní |  | 0 | 0.005996 | 0.049767 | 0 | 0 | 16 | K | 2 |  |  |  | ROZPOCET | 0 | 0 | 0 | 0 | 0 | 1 | 0 | 16 | -1141140699
| PP |  | Montáž podlah z dlaždic keramických lepených cementovým flexibilním lepidlem hladkých, tloušťky do 10 mm přes 9 do 12 ks/m2 | [14 empty] | PP | 2
| Online PSC |  | https://podminky.urs.cz/item/CS_URS_2024_02/771574416 | [14 empty] | Online PSC | 2
| VV |  | výkres č.D.1-01-S-05 | [14 empty] | VV | 2 | 1 | True | 0 | ROZPOCET
| VV |  | - montáž keramické dlažby | [14 empty] | VV | 2 | 1 | True | 0 | ROZPOCET
| VV |  | "m.č.1.02" 2,10 |  | 2.1 | [12 empty] | VV | 2 | 2 | True | 0 | ROZPOCET
| VV |  | "m.č.1.03" 6,20 |  | 6.2 | [12 empty] | VV | 2 | 2 | True | 0 | ROZPOCET
| VV |  | Součet |  | 8.3 | [12 empty] | VV | 2 | 4 | True | 1 | ROZPOCET
174 | M | 59761127 | dlažba keramická slinutá mrazuvzdorná R10/B povrch hladký/matný tl do 10mm přes 9 do 12ks/m2 | m2 | 10.16 |  | 0 | CS ÚRS 2024 02 |  | základní |  | 0 | 0.022 | 0.22352 | 0 | 0 | 32 | M | 2 |  |  |  | ROZPOCET | 0 | 0 | 0 | 0 | 0 | 1 | 0 | 16 | 231117181
| PP |  | dlažba keramická slinutá mrazuvzdorná R10/B povrch hladký/matný tl do 10mm přes 9 do 12ks/m2 | [14 empty] | PP | 2
| VV |  | výkres č.D.1-01-S-05 | [14 empty] | VV | 2 | 1 | True | 0 | ROZPOCET
| VV |  | 10% prořez | [14 empty] | VV | 2 | 1 | True | 0 | ROZPOCET
| VV |  | - dodávka keramické dlažby | [14 empty] | VV | 2 | 1 | True | 0 | ROZPOCET
| VV |  | "m.č.1.02" 6,20 |  | 6.2 | [12 empty] | VV | 2 | 2 | True | 0 | ROZPOCET
| VV |  | "m.č.1.03" 2,10 |  | 2.1 | [12 empty] | VV | 2 | 2 | True | 0 | ROZPOCET
| VV |  | "sokl" 9,36*0,10 |  | 0.936 | [12 empty] | VV | 2 | 2 | True | 0 | ROZPOCET
| VV |  | Součet |  | 9.236 | [12 empty] | VV | 2 | 4 | True | 1 | ROZPOCET
| VV |  | 9,236*1,1 'Přepočtené koeficientem množství |  | 10.16 | [12 empty] | VV | 2 | 2 | False | 1 | ROZPOCET
175 | K | 771577111 | Příplatek k montáži podlah keramických lepených cementovým flexibilním lepidlem za plochu do 5 m2 | m2 | 2.1 |  | 0 | CS ÚRS 2024 02 |  | základní |  | 0 | 0 | 0 | 0 | 0 | 16 | K | 2 |  |  |  | ROZPOCET | 0 | 0 | 0 | 0 | 0 | 1 | 0 | 16 | 444079799
| PP |  | Montáž podlah z dlaždic keramických lepených cementovým flexibilním lepidlem Příplatek k cenám za plochu do 5 m2 jednotlivě | [14 empty] | PP | 2
| Online PSC |  | https://podminky.urs.cz/item/CS_URS_2024_02/771577111 | [14 empty] | Online PSC | 2
176 | K | 771577114 | Příplatek k montáži podlah keramických lepených flexibilním lepidlem za spárování tmelem dvousložkovým | m2 | 8.3 |  | 0 | CS ÚRS 2023 02 |  | základní |  | 0 | 0 | 0 | 0 | 0 | 16 | K | 2 |  |  |  | ROZPOCET | 0 | 0 | 0 | 0 | 0 | 1 | 0 | 16 | 369630339
| PP |  | Montáž podlah z dlaždic keramických lepených flexibilním lepidlem Příplatek k cenám za dvousložkový spárovací tmel | [14 empty] | PP | 2
| Online PSC |  | https://podminky.urs.cz/item/CS_URS_2023_02/771577114 | [14 empty] | Online PSC | 2
177 | K | 771591115 | Podlahy spárování silikonem | m | 10.16 |  | 0 | CS ÚRS 2024 02 |  | základní |  | 0 | 9e-05 | 0.0009144 | 0 | 0 | 16 | K | 2 |  |  |  | ROZPOCET | 0 | 0 | 0 | 0 | 0 | 1 | 0 | 16 | -1538236929
| PP |  | Podlahy - dokončovací práce spárování silikonem | [14 empty] | PP | 2
| Online PSC |  | https://podminky.urs.cz/item/CS_URS_2024_02/771591115 | [14 empty] | Online PSC | 2
| VV |  | výkres č.D.1-01-S-05 | [14 empty] | VV | 2 | 1 | True | 0 | ROZPOCET
| VV |  | - silikonování | [14 empty] | VV | 2 | 1 | True | 0 | ROZPOCET
| VV |  | (1,95+3,13)*2 |  | 10.16 | [12 empty] | VV | 2 | 2 | True | 0 | ROZPOCET
| VV |  | Součet |  | 10.16 | [12 empty] | VV | 2 | 4 | True | 1 | ROZPOCET
178 | K | 998771102 | Přesun hmot tonážní pro podlahy z dlaždic v objektech v přes 6 do 12 m | t | 0.32 |  | 0 | CS ÚRS 2024 02 |  | základní |  | 0 | 0 | 0 | 0 | 0 | 16 | K | 2 |  |  |  | ROZPOCET | 0 | 0 | 0 | 0 | 0 | 1 | 0 | 16 | -2130288715
| PP |  | Přesun hmot pro podlahy z dlaždic stanovený z hmotnosti přesunovaného materiálu vodorovná dopravní vzdálenost do 50 m základní v objektech výšky přes 6 do 12 m | [14 empty] | PP | 2
| Online PSC |  | https://podminky.urs.cz/item/CS_URS_2024_02/998771102 | [14 empty] | Online PSC | 2
| D | 781 | Dokončovací práce - obklady |  |  |  | 0 |  |  |  |  | 0 |  | 0.23929 |  | 0 | 2 | D | 1 |  |  |  | ROZPOCET | [6 empty] | 0
179 | K | 781111011 | Ometení (oprášení) stěny při přípravě podkladu | m2 | 8.546 |  | 0 | CS ÚRS 2024 02 |  | základní |  | 0 | 0 | 0 | 0 | 0 | 16 | K | 2 |  |  |  | ROZPOCET | 0 | 0 | 0 | 0 | 0 | 1 | 0 | 16 | 654107371
| PP |  | Příprava podkladu před provedením obkladu oprášení (ometení) stěny | [14 empty] | PP | 2
| Online PSC |  | https://podminky.urs.cz/item/CS_URS_2024_02/781111011 | [14 empty] | Online PSC | 2
| VV |  | výkres č.D.1-01-S-05 | [14 empty] | VV | 2 | 1 | True | 0 | ROZPOCET
| VV |  | - příprava stěn před montáží obkladu | [14 empty] | VV | 2 | 1 | True | 0 | ROZPOCET
| VV |  | m.č.1.02 | [14 empty] | VV | 2 | 1 | True | 0 | ROZPOCET
| VV |  | (1,10+1,95)*2*1,60 |  | 9.76 | [12 empty] | VV | 2 | 2 | True | 0 | ROZPOCET
| VV |  | 1,10*0,15 |  | 0.165 | [12 empty] | VV | 2 | 2 | True | 0 | ROZPOCET
| VV |  | -(0,70*1,97) |  | -1.379 | [12 empty] | VV | 2 | 2 | True | 0 | ROZPOCET
| VV |  | Součet |  | 8.546 | [12 empty] | VV | 2 | 4 | True | 1 | ROZPOCET
180 | K | 781121011 | Nátěr penetrační na stěnu | m2 | 8.743 |  | 0 | CS ÚRS 2024 02 |  | základní |  | 0 | 0.0003 | 0.0026229 | 0 | 0 | 16 | K | 2 |  |  |  | ROZPOCET | 0 | 0 | 0 | 0 | 0 | 1 | 0 | 16 | 1425025608
| PP |  | Příprava podkladu před provedením obkladu nátěr penetrační na stěnu | [14 empty] | PP | 2
| Online PSC |  | https://podminky.urs.cz/item/CS_URS_2024_02/781121011 | [14 empty] | Online PSC | 2
181 | K | 781131112 | Izolace pod obklad nátěrem nebo stěrkou ve dvou vrstvách | m2 | 8.546 |  | 0 | CS ÚRS 2024 02 |  | základní |  | 0 | 0.0015 | 0.012819 | 0 | 0 | 16 | K | 2 |  |  |  | ROZPOCET | 0 | 0 | 0 | 0 | 0 | 1 | 0 | 16 | 76314259
| PP |  | Izolace stěny pod obklad izolace nátěrem nebo stěrkou ve dvou vrstvách | [14 empty] | PP | 2
| Online PSC |  | https://podminky.urs.cz/item/CS_URS_2024_02/781131112 | [14 empty] | Online PSC | 2
| VV |  | výkres č.D.1-01-S-05 | [14 empty] | VV | 2 | 1 | True | 0 | ROZPOCET
| VV |  | - hydroizolace stěn | [14 empty] | VV | 2 | 1 | True | 0 | ROZPOCET
| VV |  | m.č.1.02 | [14 empty] | VV | 2 | 1 | True | 0 | ROZPOCET
| VV |  | (1,10+1,95)*2*1,60 |  | 9.76 | [12 empty] | VV | 2 | 2 | True | 0 | ROZPOCET
| VV |  | 1,10*0,15 |  | 0.165 | [12 empty] | VV | 2 | 2 | True | 0 | ROZPOCET
| VV |  | -(0,70*1,97) |  | -1.379 | [12 empty] | VV | 2 | 2 | True | 0 | ROZPOCET
| VV |  | Součet |  | 8.546 | [12 empty] | VV | 2 | 4 | True | 1 | ROZPOCET
182 | K | 781161022 | Montáž profilu ukončujícího pro dlažbu na balkonech a terasách | m | 5.74 |  | 0 | CS ÚRS 2024 02 |  | základní |  | 0 | 0.00034 | 0.0019516 | 0 | 0 | 16 | K | 2 |  |  |  | ROZPOCET | 0 | 0 | 0 | 0 | 0 | 1 | 0 | 16 | 62757501
| PP |  | Příprava podkladu před provedením obkladu montáž profilu ukončujícího pro balkony a terasy | [14 empty] | PP | 2
| Online PSC |  | https://podminky.urs.cz/item/CS_URS_2024_02/781161022 | [14 empty] | Online PSC | 2
| VV |  | výkres č.D.1-01-S-05 | [14 empty] | VV | 2 | 1 | True | 0 | ROZPOCET
| VV |  | - montáž rohových profilů | [14 empty] | VV | 2 | 1 | True | 0 | ROZPOCET
| VV |  | "m.č.1.02" | [14 empty] | VV | 2 | 1 | True | 0 | ROZPOCET
| VV |  | 1,10 |  | 1.1 | [12 empty] | VV | 2 | 2 | True | 0 | ROZPOCET
| VV |  | 0,70+1,97*2 |  | 4.64 | [12 empty] | VV | 2 | 2 | True | 0 | ROZPOCET
| VV |  | Součet |  | 5.74 | [12 empty] | VV | 2 | 4 | True | 1 | ROZPOCET
183 | M | 59054125 | profil ukončovací pro vnější hrany obkladů hliník matně eloxovaný 12,5x2500mm | m | 6.314 |  | 0 | CS ÚRS 2024 02 |  | základní |  | 0 | 0.00035 | 0.0022099 | 0 | 0 | 32 | M | 2 |  |  |  | ROZPOCET | 0 | 0 | 0 | 0 | 0 | 1 | 0 | 16 | -1911495097
| PP |  | profil ukončovací pro vnější hrany obkladů hliník matně eloxovaný 12,5x2500mm | [14 empty] | PP | 2
| VV |  | výkres č.D.1-01-S-05 | [14 empty] | VV | 2 | 1 | True | 0 | ROZPOCET
| VV |  | 10% prořez | [14 empty] | VV | 2 | 1 | True | 0 | ROZPOCET
| VV |  | - dodávka rohových profilů | [14 empty] | VV | 2 | 1 | True | 0 | ROZPOCET
| VV |  | "m.č.1.02" | [14 empty] | VV | 2 | 1 | True | 0 | ROZPOCET
| VV |  | 1,10 |  | 1.1 | [12 empty] | VV | 2 | 2 | True | 0 | ROZPOCET
| VV |  | 0,70+1,97*2 |  | 4.64 | [12 empty] | VV | 2 | 2 | True | 0 | ROZPOCET
| VV |  | Součet |  | 5.74 | [12 empty] | VV | 2 | 4 | True | 1 | ROZPOCET
| VV |  | 5,74*1,1 'Přepočtené koeficientem množství |  | 6.314 | [12 empty] | VV | 2 | 2 | False | 1 | ROZPOCET
184 | K | 781472216 | Montáž obkladů keramických hladkých lepených cementovým flexibilním lepidlem přes 9 do 12 ks/m2 | m2 | 8.546 |  | 0 | CS ÚRS 2024 02 |  | základní |  | 0 | 0.005996 | 0.051242 | 0 | 0 | 16 | K | 2 |  |  |  | ROZPOCET | 0 | 0 | 0 | 0 | 0 | 1 | 0 | 16 | -1945596060
| PP |  | Montáž keramických obkladů stěn lepených cementovým flexibilním lepidlem hladkých přes 9 do 12 ks/m2 | [14 empty] | PP | 2
| Online PSC |  | https://podminky.urs.cz/item/CS_URS_2024_02/781472216 | [14 empty] | Online PSC | 2
| VV |  | výkres č.D.1-01-S-05 | [14 empty] | VV | 2 | 1 | True | 0 | ROZPOCET
| VV |  | 10% prořez | [14 empty] | VV | 2 | 1 | True | 0 | ROZPOCET
| VV |  | - montáž keramického obkladu | [14 empty] | VV | 2 | 1 | True | 0 | ROZPOCET
| VV |  | "m.č.1.02" | [14 empty] | VV | 2 | 1 | True | 0 | ROZPOCET
| VV |  | (1,10+1,95)*2*1,60 |  | 9.76 | [12 empty] | VV | 2 | 2 | True | 0 | ROZPOCET
| VV |  | 1,10*0,15 |  | 0.165 | [12 empty] | VV | 2 | 2 | True | 0 | ROZPOCET
| VV |  | -(0,70*1,97) |  | -1.379 | [12 empty] | VV | 2 | 2 | True | 0 | ROZPOCET
| VV |  | Součet |  | 8.546 | [12 empty] | VV | 2 | 4 | True | 1 | ROZPOCET
185 | M | 59761723 | obklad keramický nemrazuvzdorný povrch reliéfní/lesklý tl do 10mm přes 6 do 9ks/m2 | m2 | 8.546 |  | 0 | CS ÚRS 2024 02 |  | základní |  | 0 | 0.01841 | 0.15733 | 0 | 0 | 32 | M | 2 |  |  |  | ROZPOCET | 0 | 0 | 0 | 0 | 0 | 1 | 0 | 16 | -2107825084
| PP |  | obklad keramický nemrazuvzdorný povrch reliéfní/lesklý tl do 10mm přes 6 do 9ks/m2 | [14 empty] | PP | 2
| VV |  | výkres č.D.1-01-S-05 | [14 empty] | VV | 2 | 1 | True | 0 | ROZPOCET
| VV |  | 10% prořez | [14 empty] | VV | 2 | 1 | True | 0 | ROZPOCET
| VV |  | - dodávka keramického obkladu dle výběru investora | [14 empty] | VV | 2 | 1 | True | 0 | ROZPOCET
| VV |  | "m.č.1.02" | [14 empty] | VV | 2 | 1 | True | 0 | ROZPOCET
| VV |  | (1,10+1,95)*2*1,60 |  | 9.76 | [12 empty] | VV | 2 | 2 | True | 0 | ROZPOCET
| VV |  | 1,10*0,15 |  | 0.165 | [12 empty] | VV | 2 | 2 | True | 0 | ROZPOCET
| VV |  | -(0,70*1,97) |  | -1.379 | [12 empty] | VV | 2 | 2 | True | 0 | ROZPOCET
| VV |  | Součet |  | 8.546 | [12 empty] | VV | 2 | 4 | True | 1 | ROZPOCET
186 | K | 781472391 | Příplatek k montáži obkladů vnitřních keramických lepených cementovým flexibilním rychletuhnoucím lepidlem za plochu do 10 m2 | m2 | 8.546 |  | 0 | CS ÚRS 2024 02 |  | základní |  | 0 | 0 | 0 | 0 | 0 | 16 | K | 2 |  |  |  | ROZPOCET | 0 | 0 | 0 | 0 | 0 | 1 | 0 | 16 | 600842528
| PP |  | Montáž keramických obkladů stěn lepených cementovým flexibilním rychletuhnoucím lepidlem Příplatek k cenám za plochu do 10 m2 jednotlivě | [14 empty] | PP | 2
| Online PSC |  | https://podminky.urs.cz/item/CS_URS_2024_02/781472391 | [14 empty] | Online PSC | 2
187 | K | 781495116-1 | Spárování vnitřních obkladů epoxidem | m2 | 8.546 |  | 0 | R položka |  | základní |  | 0 | 5e-05 | 0.0004273 | 0 | 0 | 16 | K | 2 |  |  |  | ROZPOCET | 0 | 0 | 0 | 0 | 0 | 1 | 0 | 16 | 654770251
| PP |  | Obklad - dokončující práce ostatní práce spárování epoxidem | [14 empty] | PP | 2
188 | M | 58582204 | hmota spárovací epoxidová dvousložková,chemicky odolná, šedá | kg | 10.683 |  | 0 | CS ÚRS 2024 02 |  | základní |  | 0 | 0.001 | 0.010683 | 0 | 0 | 32 | M | 2 |  |  |  | ROZPOCET | 0 | 0 | 0 | 0 | 0 | 1 | 0 | 16 | -348089415
| PP |  | hmota spárovací epoxidová dvousložková,chemicky odolná, šedá | [14 empty] | PP | 2
| VV |  | výkres č.D.1-01-S-05 | [14 empty] | VV | 2 | 1 | True | 0 | ROZPOCET
| VV |  | 10% prořez | [14 empty] | VV | 2 | 1 | True | 0 | ROZPOCET
| VV |  | - spárovací hmota | [14 empty] | VV | 2 | 1 | True | 0 | ROZPOCET
| VV |  | 8,546*1,25 |  | 10.683 | [12 empty] | VV | 2 | 2 | True | 0 | ROZPOCET
| VV |  | Součet |  | 10.683 | [12 empty] | VV | 2 | 4 | True | 1 | ROZPOCET
189 | K | 998781102 | Přesun hmot tonážní pro obklady keramické v objektech v přes 6 do 12 m | t | 0.238 |  | 0 | CS ÚRS 2024 02 |  | základní |  | 0 | 0 | 0 | 0 | 0 | 16 | K | 2 |  |  |  | ROZPOCET | 0 | 0 | 0 | 0 | 0 | 1 | 0 | 16 | 1263849558
| PP |  | Přesun hmot pro obklady keramické stanovený z hmotnosti přesunovaného materiálu vodorovná dopravní vzdálenost do 50 m základní v objektech výšky přes 6 do 12 m | [14 empty] | PP | 2
| Online PSC |  | https://podminky.urs.cz/item/CS_URS_2024_02/998781102 | [14 empty] | Online PSC | 2
| D | 783 | Dokončovací práce - nátěry |  |  |  | 0 |  |  |  |  | 0 |  | 0.11358 |  | 0 | 2 | D | 1 |  |  |  | ROZPOCET | [6 empty] | 0
190 | K | 783213121 | Napouštěcí dvojnásobný syntetický biocidní nátěr tesařských konstrukcí zabudovaných do konstrukce | m2 | 1.219 |  | 0 | CS ÚRS 2024 02 |  | základní |  | 0 | 0.000216 | 0.0002633 | 0 | 0 | 16 | K | 2 |  |  |  | ROZPOCET | 0 | 0 | 0 | 0 | 0 | 1 | 0 | 16 | -975311667
| PP |  | Preventivní napouštěcí nátěr tesařských prvků proti dřevokazným houbám, hmyzu a plísním zabudovaných do konstrukce dvojnásobný syntetický | [14 empty] | PP | 2
| Online PSC |  | https://podminky.urs.cz/item/CS_URS_2024_02/783213121 | [14 empty] | Online PSC | 2
| VV |  | výkres č.D.1-01-S-05 | [14 empty] | VV | 2 | 1 | True | 0 | ROZPOCET
| VV |  | - nátěr kovové zárubně | [14 empty] | VV | 2 | 1 | True | 0 | ROZPOCET
| VV |  | (0,70+1,97*2)*0,13 |  | 0.603 | [12 empty] | VV | 2 | 2 | True | 0 | ROZPOCET
| VV |  | (0,80+1,97*2)*0,13 |  | 0.616 | [12 empty] | VV | 2 | 2 | True | 0 | ROZPOCET
| VV |  | Součet |  | 1.219 | [12 empty] | VV | 2 | 4 | True | 1 | ROZPOCET
191 | K | 783301401 | Ometení zámečnických konstrukcí | m2 | 1.219 |  | 0 | CS ÚRS 2024 02 |  | základní |  | 0 | 0 | 0 | 0 | 0 | 16 | K | 2 |  |  |  | ROZPOCET | 0 | 0 | 0 | 0 | 0 | 1 | 0 | 16 | -137848077
| PP |  | Příprava podkladu zámečnických konstrukcí před provedením nátěru ometení | [14 empty] | PP | 2
| Online PSC |  | https://podminky.urs.cz/item/CS_URS_2024_02/783301401 | [14 empty] | Online PSC | 2
| VV |  | výkres č.D.1-01-S-05 | [14 empty] | VV | 2 | 1 | True | 0 | ROZPOCET
| VV |  | - nátěr kovové zárubně | [14 empty] | VV | 2 | 1 | True | 0 | ROZPOCET
| VV |  | (0,70+1,97*2)*0,13 |  | 0.603 | [12 empty] | VV | 2 | 2 | True | 0 | ROZPOCET
| VV |  | (0,80+1,97*2)*0,13 |  | 0.616 | [12 empty] | VV | 2 | 2 | True | 0 | ROZPOCET
| VV |  | Součet |  | 1.219 | [12 empty] | VV | 2 | 4 | True | 1 | ROZPOCET
192 | K | 783314101 | Základní jednonásobný syntetický nátěr zámečnických konstrukcí | m2 | 1.219 |  | 0 | CS ÚRS 2024 02 |  | základní |  | 0 | 0.00014375 | 0.00017523 | 0 | 0 | 16 | K | 2 |  |  |  | ROZPOCET | 0 | 0 | 0 | 0 | 0 | 1 | 0 | 16 | 352670867
| PP |  | Základní nátěr zámečnických konstrukcí jednonásobný syntetický | [14 empty] | PP | 2
| Online PSC |  | https://podminky.urs.cz/item/CS_URS_2024_02/783314101 | [14 empty] | Online PSC | 2
193 | K | 783314201 | Základní antikorozní jednonásobný syntetický standardní nátěr zámečnických konstrukcí | m2 | 39.314 |  | 0 | CS ÚRS 2024 02 |  | základní |  | 0 | 0.00016875 | 0.0066342 | 0 | 0 | 16 | K | 2 |  |  |  | ROZPOCET | 0 | 0 | 0 | 0 | 0 | 1 | 0 | 16 | 1739167906
| PP |  | Základní antikorozní nátěr zámečnických konstrukcí jednonásobný syntetický standardní | [14 empty] | PP | 2
| Online PSC |  | https://podminky.urs.cz/item/CS_URS_2024_02/783314201 | [14 empty] | Online PSC | 2
| VV |  | výkres č.D.1-01-S-05 | [14 empty] | VV | 2 | 1 | True | 0 | ROZPOCET
| VV |  | - nátěr ocelových profilů | [14 empty] | VV | 2 | 1 | True | 0 | ROZPOCET
| VV |  | - nový ocelový překlad I.č.180 | [14 empty] | VV | 2 | 1 | True | 0 | ROZPOCET
| VV |  | 2,40*0,64 |  | 1.536 | [12 empty] | VV | 2 | 2 | True | 0 | ROZPOCET
| VV |  | - ocelové U profily č.180 - výlez | [14 empty] | VV | 2 | 1 | True | 0 | ROZPOCET
| VV |  | 5,10*0,611*2 |  | 6.232 | [12 empty] | VV | 2 | 2 | True | 0 | ROZPOCET
| VV |  | - stropní nosníky ocelové IPE č.220 | [14 empty] | VV | 2 | 1 | True | 0 | ROZPOCET
| VV |  | 6,20*0,848*6 |  | 31.546 | [12 empty] | VV | 2 | 2 | True | 0 | ROZPOCET
| VV |  | Součet |  | 39.314 | [12 empty] | VV | 2 | 4 | True | 1 | ROZPOCET
194 | K | 783317105 | Krycí jednonásobný syntetický samozákladující nátěr zámečnických konstrukcí | m2 | 78.628 |  | 0 | CS ÚRS 2024 02 |  | základní |  | 0 | 0.000135 | 0.010615 | 0 | 0 | 16 | K | 2 |  |  |  | ROZPOCET | 0 | 0 | 0 | 0 | 0 | 1 | 0 | 16 | 1545697159
| PP |  | Krycí nátěr (email) zámečnických konstrukcí jednonásobný syntetický samozákladující | [14 empty] | PP | 2
| Online PSC |  | https://podminky.urs.cz/item/CS_URS_2024_02/783317105 | [14 empty] | Online PSC | 2
| VV |  | výkres č.D.1-01-S-05 | [14 empty] | VV | 2 | 1 | True | 0 | ROZPOCET
| VV |  | - finální nátěr zárubně - 2x | [14 empty] | VV | 2 | 1 | True | 0 | ROZPOCET
| VV |  | 39,314*2 |  | 78.628 | [12 empty] | VV | 2 | 2 | True | 0 | ROZPOCET
| VV |  | Součet |  | 78.628 | [12 empty] | VV | 2 | 4 | True | 1 | ROZPOCET
195 | K | 783901451 | Zametení betonových podlah před provedením nátěru | m2 | 76.955 |  | 0 | CS ÚRS 2024 02 |  | základní |  | 0 | 0 | 0 | 0 | 0 | 16 | K | 2 |  |  |  | ROZPOCET | 0 | 0 | 0 | 0 | 0 | 1 | 0 | 16 | 1869483310
| PP |  | Příprava podkladu betonových podlah před provedením nátěru zametením | [14 empty] | PP | 2
| Online PSC |  | https://podminky.urs.cz/item/CS_URS_2024_02/783901451 | [14 empty] | Online PSC | 2
| VV |  | výkres č.D.1-01-S-05 | [14 empty] | VV | 2 | 1 | True | 0 | ROZPOCET
| VV |  | - očištění podlahy před provedením ochranného nátěru | [14 empty] | VV | 2 | 1 | True | 0 | ROZPOCET
| VV |  | 15,06*5,73 |  | 86.294 | [12 empty] | VV | 2 | 2 | True | 0 | ROZPOCET
| VV |  | -2,08*4,49 |  | -9.339 | [12 empty] | VV | 2 | 2 | True | 0 | ROZPOCET
| VV |  | Součet |  | 76.955 | [12 empty] | VV | 2 | 4 | True | 1 | ROZPOCET
196 | K | 783901453 | Vysátí betonových podlah před provedením nátěru | m2 | 76.955 |  | 0 | CS ÚRS 2024 02 |  | základní |  | 0 | 0 | 0 | 0 | 0 | 16 | K | 2 |  |  |  | ROZPOCET | 0 | 0 | 0 | 0 | 0 | 1 | 0 | 16 | 1879713607
| PP |  | Příprava podkladu betonových podlah před provedením nátěru vysátím | [14 empty] | PP | 2
| Online PSC |  | https://podminky.urs.cz/item/CS_URS_2024_02/783901453 | [14 empty] | Online PSC | 2
| VV |  | výkres č.D.1-01-S-05 | [14 empty] | VV | 2 | 1 | True | 0 | ROZPOCET
| VV |  | - očištění podlahy před provedením ochranného nátěru | [14 empty] | VV | 2 | 1 | True | 0 | ROZPOCET
| VV |  | 15,06*5,73 |  | 86.294 | [12 empty] | VV | 2 | 2 | True | 0 | ROZPOCET
| VV |  | -2,08*4,49 |  | -9.339 | [12 empty] | VV | 2 | 2 | True | 0 | ROZPOCET
| VV |  | Součet |  | 76.955 | [12 empty] | VV | 2 | 4 | True | 1 | ROZPOCET
197 | K | 783933171 | Penetrační epoxidový nátěr hrubých betonových podlah | m2 | 88.394 |  | 0 | CS ÚRS 2024 02 |  | základní |  | 0 | 0.000428 | 0.037833 | 0 | 0 | 16 | K | 2 |  |  |  | ROZPOCET | 0 | 0 | 0 | 0 | 0 | 1 | 0 | 16 | 323467259
| PP |  | Penetrační nátěr betonových podlah hrubých epoxidový | [14 empty] | PP | 2
| Online PSC |  | https://podminky.urs.cz/item/CS_URS_2024_02/783933171 | [14 empty] | Online PSC | 2
| VV |  | výkres č.D.1-01-S-05 | [14 empty] | VV | 2 | 1 | True | 0 | ROZPOCET
| VV |  | - penetrace podlahy | [14 empty] | VV | 2 | 1 | True | 0 | ROZPOCET
| VV |  | 15,06*5,73 |  | 86.294 | [12 empty] | VV | 2 | 2 | True | 0 | ROZPOCET
| VV |  | (15,06+5,73)*2*0,30 |  | 12.474 | [12 empty] | VV | 2 | 2 | True | 0 | ROZPOCET
| VV |  | -(2,05+0,80+0,60)*0,30 |  | -1.035 | [12 empty] | VV | 2 | 2 | True | 0 | ROZPOCET
| VV |  | -2,08*4,49 |  | -9.339 | [12 empty] | VV | 2 | 2 | True | 0 | ROZPOCET
| VV |  | Součet |  | 88.394 | [12 empty] | VV | 2 | 4 | True | 1 | ROZPOCET
198 | K | 783937163 | Krycí dvojnásobný epoxidový rozpouštědlový nátěr betonové podlahy | m2 | 88.394 |  | 0 | CS ÚRS 2024 02 |  | základní |  | 0 | 0.0006568 | 0.058057 | 0 | 0 | 16 | K | 2 |  |  |  | ROZPOCET | 0 | 0 | 0 | 0 | 0 | 1 | 0 | 16 | -2011698043
| PP |  | Krycí (uzavírací) nátěr betonových podlah dvojnásobný epoxidový rozpouštědlový | [14 empty] | PP | 2
| Online PSC |  | https://podminky.urs.cz/item/CS_URS_2024_02/783937163 | [14 empty] | Online PSC | 2
| VV |  | výkres č.D.1-01-S-05 | [14 empty] | VV | 2 | 1 | True | 0 | ROZPOCET
| VV |  | - ochranný nátěr podlahy | [14 empty] | VV | 2 | 1 | True | 0 | ROZPOCET
| VV |  | 15,06*5,73 |  | 86.294 | [12 empty] | VV | 2 | 2 | True | 0 | ROZPOCET
| VV |  | (15,06+5,73)*2*0,30 |  | 12.474 | [12 empty] | VV | 2 | 2 | True | 0 | ROZPOCET
| VV |  | -(2,05+0,80+0,60)*0,30 |  | -1.035 | [12 empty] | VV | 2 | 2 | True | 0 | ROZPOCET
| VV |  | -2,08*4,49 |  | -9.339 | [12 empty] | VV | 2 | 2 | True | 0 | ROZPOCET
| VV |  | Součet |  | 88.394 | [12 empty] | VV | 2 | 4 | True | 1 | ROZPOCET
| D | 784 | Dokončovací práce - malby a tapety |  |  |  | 0 |  |  |  |  | 0 |  | 0.16112 |  | 0 | 2 | D | 1 |  |  |  | ROZPOCET | [6 empty] | 0
199 | K | 784181111 | Základní silikátová jednonásobná bezbarvá penetrace podkladu v místnostech v do 3,80 m | m2 | 303.72 |  | 0 | CS ÚRS 2024 02 |  | základní |  | 0 | 0.000205 | 0.062263 | 0 | 0 | 16 | K | 2 |  |  |  | ROZPOCET | 0 | 0 | 0 | 0 | 0 | 1 | 0 | 16 | 2055287319
| PP |  | Penetrace podkladu jednonásobná základní silikátová bezbarvá v místnostech výšky do 3,80 m | [14 empty] | PP | 2
| Online PSC |  | https://podminky.urs.cz/item/CS_URS_2024_02/784181111 | [14 empty] | Online PSC | 2
| VV |  | výkres č.D.1-01-S-05 | [14 empty] | VV | 2 | 1 | True | 0 | ROZPOCET
| VV |  | - základní penetrace pod výmalbu stěny | [14 empty] | VV | 2 | 1 | True | 0 | ROZPOCET
| VV |  | "m.č.1.01" | [14 empty] | VV | 2 | 1 | True | 0 | ROZPOCET
| VV |  | (15,06+3,65+10,57+5,73)*5,67 |  | 198.507 | [12 empty] | VV | 2 | 2 | True | 0 | ROZPOCET
| VV |  | (1,50+2,07*2)*0,23*4 |  | 5.189 | [12 empty] | VV | 2 | 2 | True | 0 | ROZPOCET
| VV |  | (2,05+2,20*2)*0,23 |  | 1.484 | [12 empty] | VV | 2 | 2 | True | 0 | ROZPOCET
| VV |  | (0,60+1,20*2)*0,23 |  | 0.69 | [12 empty] | VV | 2 | 2 | True | 0 | ROZPOCET
| VV |  | -(1,50*2,07*4+2,05*2,20*1+0,60*1,20) |  | -17.65 | [12 empty] | VV | 2 | 2 | True | 0 | ROZPOCET
| VV |  | "m.č.1.02" | [14 empty] | VV | 2 | 1 | True | 0 | ROZPOCET
| VV |  | (1,95+3,13)*2*2,40 |  | 24.384 | [12 empty] | VV | 2 | 2 | True | 0 | ROZPOCET
| VV |  | -(1,20*1,10+0,80*1,97) |  | -2.896 | [12 empty] | VV | 2 | 2 | True | 0 | ROZPOCET
| VV |  | "m.č.1.03" | [14 empty] | VV | 2 | 1 | True | 0 | ROZPOCET
| VV |  | (1,95+1,10)*2*0,80 |  | 4.88 | [12 empty] | VV | 2 | 2 | True | 0 | ROZPOCET
| VV |  | Mezisoučet |  | 214.588 | [12 empty] | VV | 2 | 3 | True | 0 | ROZPOCET
| VV |  | - sousední objekt | [14 empty] | VV | 2 | 1 | True | 0 | ROZPOCET
| VV |  | (0,27+0,30)*5,67 |  | 3.232 | [12 empty] | VV | 2 | 2 | True | 0 | ROZPOCET
| VV |  | Mezisoučet |  | 3.232 | [12 empty] | VV | 2 | 3 | True | 0 | ROZPOCET
| VV |  | - základní penetrace pod výmalbu podhledů | [14 empty] | VV | 2 | 1 | True | 0 | ROZPOCET
| VV |  | "m.č.1.01" 77,60 |  | 77.6 | [12 empty] | VV | 2 | 2 | True | 0 | ROZPOCET
| VV |  | "m.č.1.02" 6,20 |  | 6.2 | [12 empty] | VV | 2 | 2 | True | 0 | ROZPOCET
| VV |  | "m.č.1.03" 2,10 |  | 2.1 | [12 empty] | VV | 2 | 2 | True | 0 | ROZPOCET
| VV |  | Mezisoučet |  | 85.9 | [12 empty] | VV | 2 | 3 | True | 0 | ROZPOCET
| VV |  | Součet |  | 303.72 | [12 empty] | VV | 2 | 4 | True | 1 | ROZPOCET
200 | K | 784321031 | Dvojnásobné silikátové bílé malby v místnosti v do 3,80 m | m2 | 303.72 |  | 0 | CS ÚRS 2024 02 |  | základní |  | 0 | 0.0003255 | 0.098861 | 0 | 0 | 16 | K | 2 |  |  |  | ROZPOCET | 0 | 0 | 0 | 0 | 0 | 1 | 0 | 16 | 1275741481
| PP |  | Malby silikátové dvojnásobné, bílé v místnostech výšky do 3,80 m | [14 empty] | PP | 2
| Online PSC |  | https://podminky.urs.cz/item/CS_URS_2024_02/784321031 | [14 empty] | Online PSC | 2

## D.1.4.5. - Silnoproudá el...
{4f5c060c-91fb-4902-9a88-ac160a0ed6b6}
2
| KRYCÍ LIST SOUPISU PRACÍ | [7 empty] | v --- níže se nacházejí doplnkové a pomocné údaje k sestavám --- v | [8 empty] | False
Stavba:
RE-USE CENTRA ŽĎÁR NAD SÁZAVOU, ul. Jihlavská u Ave
Objekt:
SO 01 - RE-USE centrum
Soupis:
D.1.4.5. - Silnoproudá elektroinstalace
| KSO: |  |  |  |  | CC-CZ:
| Místo: |  | k.ú. Město Žďár (kód katastrální území 795232) |  |  | Datum: | 1. 10. 2024
| Zadavatel: |  |  |  |  | IČ: | 00295841
|  | Město Žďár nad Sázavou |  |  |  | DIČ: | CZ00295841
| Uchazeč: |  |  |  |  | IČ: | Vyplň údaj
|  | Vyplň údaj |  |  |  | DIČ: | Vyplň údaj
| Projektant: |  |  |  |  | IČ: | 03581853
|  | ENVIprojekt CZECH s.r.o., Ing. Jiří Sýnek |  |  |  | DIČ: | CZ03581853
| Zpracovatel: |  |  |  |  | IČ:
DIČ:
Poznámka:
| Cena bez DPH | [5 empty] | 0
|  |  | Základ daně |  |  | Sazba daně | Výše daně
| DPH | základní | 0 |  |  | 21% | 0
|  | snížená | 0 |  |  | 12% | 0
|  | zákl. přenesená | 0 |  |  | 21% | 0
|  | sníž. přenesená | 0 |  |  | 12% | 0
|  | nulová | 0 |  |  | 0% | 0
| Cena s DPH |  |  | v | CZK |  | 0
REKAPITULACE ČLENĚNÍ SOUPISU PRACÍ
Stavba:
RE-USE CENTRA ŽĎÁR NAD SÁZAVOU, ul. Jihlavská u Ave
Objekt:
SO 01 - RE-USE centrum
Soupis:
D.1.4.5. - Silnoproudá elektroinstalace
Místo: |  |  | k.ú. Město Žďár (kód katastrální území 795232) |  |  | Datum: | 1. 10. 2024
Zadavatel: |  |  | Město Žďár nad Sázavou |  |  | Projektant: | ENVIprojekt CZECH s.r.o., Ing. Jiří Sýnek
Uchazeč: |  |  | Vyplň údaj |  |  | Zpracovatel:
Kód dílu - Popis | [6 empty] | Cena celkem [CZK]
Náklady stavby celkem | [6 empty] | 0 | [11 empty] | -1
| 742-1 - ROZVADEČ RMS1 | [5 empty] | 0
| 742-2 - ROZVADEČ RMS2 | [5 empty] | 0
| 742-3 - Elektromontaze-silnoproud | [5 empty] | 0
| 742-5 - ULOZNE KONSTRUKCE- KOMPLETNÍ SESTAVA | [5 empty] | 0
| D1 - SVÍTIDLA A SVĚTELNÉ ZDROJE | [5 empty] | 0
| 742-6 - UTĚSNĚNÍ KABELOVÝCH PROSTUPŮ POŽÁRNĚ DĚLÍCÍMI KONSTRUKCEMI | [5 empty] | 0
| D3 - STAVEBNÍ VÝPOMOCE | [5 empty] | 0
| HZS - HODINOVE ZUCTOVACI SAZBY | [5 empty] | 0
| VRN - REVIZNI ZKOUSKY provadene | [5 empty] | 0
SOUPIS PRACÍ
Stavba:
RE-USE CENTRA ŽĎÁR NAD SÁZAVOU, ul. Jihlavská u Ave
Objekt:
SO 01 - RE-USE centrum
Soupis:
D.1.4.5. - Silnoproudá elektroinstalace
Místo: |  |  | k.ú. Město Žďár (kód katastrální území 795232) |  |  | Datum: | 1. 10. 2024
Zadavatel: |  |  | Město Žďár nad Sázavou |  |  | Projektant: | ENVIprojekt CZECH s.r.o., Ing. Jiří Sýnek
Uchazeč: |  |  | Vyplň údaj |  |  | Zpracovatel:
PČ | Typ | Kód | Popis | MJ | Množství | J.cena [CZK] | Cena celkem [CZK] | Cenová soustava |  | DPH | J. Nh [h] | Nh celkem [h] | J. hmotnost [t] | Hmotnost celkem [t] | J. suť [t] | Suť Celkem [t]
Náklady soupisu celkem | [6 empty] | 0 |  |  |  |  | 0 |  | 0 |  | 0 |  | D | -1 | [7 empty] | 0
| D | 742-1 | ROZVADEČ RMS1 |  |  |  | 0 |  |  |  |  | 0 |  | 0 |  | 0 | 1 | D | 0 | ROZPOCET | [6 empty] | 0
1 | K | R742-1 | OBSAHUJE VÝZBROJ PRO NAPÁJENÍ EL.PŘÍMOTOPNÝCH KONVEKTORŮ A AKU OHŘÍVAČE TUV | ks | 1 |  | 0 |  |  | základní |  | 0 | 0 | 0 | 0 | 0 | 4 | K | 1 | ROZPOCET | 0 | 0 | 0 | 0 | 0 | 1 | 0 | 4 | 2
| PP |  | OBSAHUJE VÝZBROJ PRO NAPÁJENÍ EL.PŘÍMOTOPNÝCH KONVEKTORŮ A AKU OHŘÍVAČE TUV | [14 empty] | PP | 1
| D | 742-2 | ROZVADEČ RMS2 |  |  |  | 0 |  |  |  |  | 0 |  | 0 |  | 0 | 1 | D | 0 | ROZPOCET | [6 empty] | 0
2 | K | R742-2A | OBSAHUJE VÝZBROJ PRO NAPÁJENÍ OSTATNÍCH INSTALOVANÝCH SPOTŘEBIČŮ A ZÁSUVKOVÝCH OKRUHŮ | ks | 1 |  | 0 |  |  | základní |  | 0 | 0 | 0 | 0 | 0 | 4 | K | 1 | ROZPOCET | 0 | 0 | 0 | 0 | 0 | 1 | 0 | 4 | 900439766
| PP |  | OBSAHUJE VÝZBROJ PRO NAPÁJENÍ OSTATNÍCH INSTALOVANÝCH SPOTŘEBIČŮ A ZÁSUVKOVÝCH OKRUHŮ | [14 empty] | PP | 1
3 | K | R742-2B | ZÁSUVKOVÁ SKŘÍŇ MZ | ks | 2 |  | 0 |  |  | základní |  | 0 | 0 | 0 | 0 | 0 | 4 | K | 1 | ROZPOCET | 0 | 0 | 0 | 0 | 0 | 1 | 0 | 4 | 6
| PP |  | ZÁSUVKOVÁ SKŘÍŇ MZ | [14 empty] | PP | 1
| P |  | Poznámka k položce: OBSAHUJE : 2xJISTIČ 16A/1/B 1xJISTIČ 16A/3/B 2xZÁSUVKA 16A/230V, 1xZÁSUVKA 16A/400V | [14 empty] | P | 1
| D | 742-3 | Elektromontaze-silnoproud |  |  |  | 0 |  |  |  |  | 0 |  | 0 |  | 0 | 1 | D | 0 | ROZPOCET | [6 empty] | 0
3 | K | R742-3 | MONTÁŽ ROZVÁDĚČE DO 50 kg | ks | 2 |  | 0 |  |  | základní |  | 0 | 0 | 0 | 0 | 0 | 4 | K | 1 | ROZPOCET | 0 | 0 | 0 | 0 | 0 | 1 | 0 | 4 | 8
| PP |  | MONTÁŽ ROZVÁDĚČE DO 50 kg | [14 empty] | PP | 1
4 | K | R742-3.1 | MONTÁŽ ZÁSUVKOVÉ SKŘÍNĚ DO 15 kg | ks | 2 |  | 0 |  |  | základní |  | 0 | 0 | 0 | 0 | 0 | 4 | K | 1 | ROZPOCET | 0 | 0 | 0 | 0 | 0 | 1 | 0 | 4 | 10
| PP |  | MONTÁŽ ZÁSUVKOVÉ SKŘÍNĚ DO 15 kg | [14 empty] | PP | 1
5 | K | R742-4 | KRABICOVA ROZVODKA IP 54 SE SVORKOVNICI PŘÍPADNĚ SVORKAMI WAGO DO 2,5 mm2 | ks | 4 |  | 0 |  |  | základní |  | 0 | 0 | 0 | 0 | 0 | 4 | K | 1 | ROZPOCET | 0 | 0 | 0 | 0 | 0 | 1 | 0 | 4 | 12
| PP |  | KRABICOVA ROZVODKA IP 54 SE SVORKOVNICI PŘÍPADNĚ SVORKAMI WAGO DO 2,5 mm2 | [14 empty] | PP | 1
6 | K | R742-5 | KRABICE PŘÍSTROJOVÁ DO 2,5 mm2 | ks | 22 |  | 0 |  |  | základní |  | 0 | 0 | 0 | 0 | 0 | 4 | K | 1 | ROZPOCET | 0 | 0 | 0 | 0 | 0 | 1 | 0 | 4 | 14
| PP |  | KRABICE PŘÍSTROJOVÁ DO 2,5 mm2 | [14 empty] | PP | 1
7 | K | R742-6 | VYPÍNAČ č.1 | ks | 7 |  | 0 |  |  | základní |  | 0 | 0 | 0 | 0 | 0 | 4 | K | 1 | ROZPOCET | 0 | 0 | 0 | 0 | 0 | 1 | 0 | 4 | 16
| PP |  | VYPÍNAČ č.1 | [14 empty] | PP | 1
8 | K | R742-7 | TLAČÍTKO č .1/0+SIGNÁLNÍ DOUTNAVKA | ks | 1 |  | 0 |  |  | základní |  | 0 | 0 | 0 | 0 | 0 | 4 | K | 1 | ROZPOCET | 0 | 0 | 0 | 0 | 0 | 1 | 0 | 4 | 18
| PP |  | TLAČÍTKO č .1/0+SIGNÁLNÍ DOUTNAVKA | [14 empty] | PP | 1
9 | K | R742-8 | ZÁSUVKA 230V/16 | ks | 6 |  | 0 |  |  | základní |  | 0 | 0 | 0 | 0 | 0 | 4 | K | 1 | ROZPOCET | 0 | 0 | 0 | 0 | 0 | 1 | 0 | 4 | 20
| PP |  | ZÁSUVKA 230V/16 | [14 empty] | PP | 1
10 | K | R742-9 | ZÁSUVKA 230V/16+PŘEPĚŤOVÁ OCHRANA | ks | 1 |  | 0 |  |  | základní |  | 0 | 0 | 0 | 0 | 0 | 4 | K | 1 | ROZPOCET | 0 | 0 | 0 | 0 | 0 | 1 | 0 | 4 | 22
| PP |  | ZÁSUVKA 230V/16+PŘEPĚŤOVÁ OCHRANA | [14 empty] | PP | 1
11 | K | R742-10 | SVORKOVNICE PĚTIPÓLOVÁ S KRYTEM | ks | 7 |  | 0 |  |  | základní |  | 0 | 0 | 0 | 0 | 0 | 4 | K | 1 | ROZPOCET | 0 | 0 | 0 | 0 | 0 | 1 | 0 | 4 | 24
| PP |  | SVORKOVNICE PĚTIPÓLOVÁ S KRYTEM | [14 empty] | PP | 1
12 | K | R742-11 | RÁMEČEK PRO PŘÍSTROJE | ks | 22 |  | 0 |  |  | základní |  | 0 | 0 | 0 | 0 | 0 | 4 | K | 1 | ROZPOCET | 0 | 0 | 0 | 0 | 0 | 1 | 0 | 4 | 26
| PP |  | RÁMEČEK PRO PŘÍSTROJE | [14 empty] | PP | 1
13 | K | R742-11.1 | VODIČE,IZOLACE PVC CY 10 mm2 pevne | m | 20 |  | 0 |  |  | základní |  | 0 | 0 | 0 | 0 | 0 | 4 | K | 1 | ROZPOCET | 0 | 0 | 0 | 0 | 0 | 1 | 0 | 4 | 28
| PP |  | VODIČE,IZOLACE PVC CY 10 mm2 pevne | [14 empty] | PP | 1
14 | K | R742-12 | CYKY 3x1.5/J mm2 pevne | m | 200 |  | 0 |  |  | základní |  | 0 | 0 | 0 | 0 | 0 | 4 | K | 1 | ROZPOCET | 0 | 0 | 0 | 0 | 0 | 1 | 0 | 4 | 30
| PP |  | CYKY 3x1.5/J mm2 pevne | [14 empty] | PP | 1
15 | K | R742-13 | CYKY 3x1.5/O mm2 pevne | m | 70 |  | 0 |  |  | základní |  | 0 | 0 | 0 | 0 | 0 | 4 | K | 1 | ROZPOCET | 0 | 0 | 0 | 0 | 0 | 1 | 0 | 4 | 32
| PP |  | CYKY 3x1.5/O mm2 pevne | [14 empty] | PP | 1
16 | K | R742-14 | CYKY 3x2.5/J mm2 pevne | m | 130 |  | 0 |  |  | základní |  | 0 | 0 | 0 | 0 | 0 | 4 | K | 1 | ROZPOCET | 0 | 0 | 0 | 0 | 0 | 1 | 0 | 4 | 34
| PP |  | CYKY 3x2.5/J mm2 pevne | [14 empty] | PP | 1
17 | K | R742-15 | CYKY 5x4/J mm2 pevne | m | 55 |  | 0 |  |  | základní |  | 0 | 0 | 0 | 0 | 0 | 4 | K | 1 | ROZPOCET | 0 | 0 | 0 | 0 | 0 | 1 | 0 | 4 | 36
| PP |  | CYKY 5x4/J mm2 pevne | [14 empty] | PP | 1
18 | K | R742-16 | POHYBLIVÝ PŘÍVOD CYSY 3x2,5/J | m | 7 |  | 0 |  |  | základní |  | 0 | 0 | 0 | 0 | 0 | 4 | K | 1 | ROZPOCET | 0 | 0 | 0 | 0 | 0 | 1 | 0 | 4 | 38
| PP |  | POHYBLIVÝ PŘÍVOD CYSY 3x2,5/J | [14 empty] | PP | 1
19 | K | R742-17 | UKONČENÍ VODIĆŮ do 4 mm2 | ks | 120 |  | 0 |  |  | základní |  | 0 | 0 | 0 | 0 | 0 | 4 | K | 1 | ROZPOCET | 0 | 0 | 0 | 0 | 0 | 1 | 0 | 4 | 40
| PP |  | UKONČENÍ VODIĆŮ do 4 mm2 | [14 empty] | PP | 1
| D | 742-5 | ULOZNE KONSTRUKCE- KOMPLETNÍ SESTAVA |  |  |  | 0 |  |  |  |  | 0 |  | 0 |  | 0 | 1 | D | 1 | ROZPOCET | [6 empty] | 0
20 | K | R742-18 | KABELOVY ZLAB - DRÁTĚNÝ PROGRAM KOMPLETNÍ SESTAVA VČ VŠECH KOMPONENT A NOSNÉ KONSTRUKCE (KOPOS) - TYP : 60x60 mm | m | 20 |  | 0 |  |  | základní |  | 0 | 0 | 0 | 0 | 0 | 4 | K | 2 | ROZPOCET | 0 | 0 | 0 | 0 | 0 | 1 | 0 | 4 | 42
| PP |  | KABELOVY ZLAB - DRÁTĚNÝ PROGRAM KOMPLETNÍ SESTAVA VČ VŠECH KOMPONENT A NOSNÉ KONSTRUKCE (KOPOS) - TYP : 60x60 mm | [14 empty] | PP | 2
21 | K | R742-19 | KABELOVY ZLAB - DRÁTĚNÝ PROGRAM KOMPLETNÍ SESTAVA VČ VŠECH KOMPONENT A NOSNÉ KONSTRUKCE (KOPOS) - TYP : 60x100 mm | m | 12 |  | 0 |  |  | základní |  | 0 | 0 | 0 | 0 | 0 | 4 | K | 2 | ROZPOCET | 0 | 0 | 0 | 0 | 0 | 1 | 0 | 4 | 44
| PP |  | KABELOVY ZLAB - DRÁTĚNÝ PROGRAM KOMPLETNÍ SESTAVA VČ VŠECH KOMPONENT A NOSNÉ KONSTRUKCE (KOPOS) - TYP : 60x100 mm | [14 empty] | PP | 2
21 | K | R742-20 | TRUBKA TUHÁ ODOLNÍ PROTI ŠÍŘENÍ PLAMENE DN 32/27?8 mm VČ PŘÍCHYTEK | m | 30 |  | 0 |  |  | základní |  | 0 | 0 | 0 | 0 | 0 | 4 | K | 2 | ROZPOCET | 0 | 0 | 0 | 0 | 0 | 1 | 0 | 4 | 46
| PP |  | TRUBKA TUHÁ ODOLNÍ PROTI ŠÍŘENÍ PLAMENE DN 32/27?8 mm VČ PŘÍCHYTEK | [14 empty] | PP | 2
22 | K | R742-21 | POMOCNÁ KONSTRUKCE PRO OSAZENÍ SVÍTIDEL-NA PŮDĚ OBJEKTU | m | 3 |  | 0 |  |  | základní |  | 0 | 0 | 0 | 0 | 0 | 4 | K | 2 | ROZPOCET | 0 | 0 | 0 | 0 | 0 | 1 | 0 | 4 | 48
| PP |  | POMOCNÁ KONSTRUKCE PRO OSAZENÍ SVÍTIDEL-NA PŮDĚ OBJEKTU | [14 empty] | PP | 2
23 | K | R742-22 | EL. PŘÍMOTOPNÝ NÁSTĚNNÝ KONVEKTOR S VESTAVĚNÝM TERMOSTATEM 230V/2000W | ks | 5 |  | 0 |  |  | základní |  | 0 | 0 | 0 | 0 | 0 | 4 | K | 2 | ROZPOCET | 0 | 0 | 0 | 0 | 0 | 1 | 0 | 4 | 50
| PP |  | EL. PŘÍMOTOPNÝ NÁSTĚNNÝ KONVEKTOR S VESTAVĚNÝM TERMOSTATEM 230V/2000W | [14 empty] | PP | 2
24 | K | R742-23 | EL. PŘÍMOTOPNÝ NÁSTĚNNÝ KONVEKTOR S VESTAVĚNÝM TERMOSTATEM 230V/500W | ks | 1 |  | 0 |  |  | základní |  | 0 | 0 | 0 | 0 | 0 | 4 | K | 2 | ROZPOCET | 0 | 0 | 0 | 0 | 0 | 1 | 0 | 4 | 52
| PP |  | EL. PŘÍMOTOPNÝ NÁSTĚNNÝ KONVEKTOR S VESTAVĚNÝM TERMOSTATEM 230V/500W | [14 empty] | PP | 2
25 | K | R742-24 | EL. PŘÍMOTOPNÝ NÁSTĚNNÝ KONVEKTOR S VESTAVĚNÝM TERMOSTATEM 230V/1500W | ks | 1 |  | 0 |  |  | základní |  | 0 | 0 | 0 | 0 | 0 | 4 | K | 2 | ROZPOCET | 0 | 0 | 0 | 0 | 0 | 1 | 0 | 4 | 54
| PP |  | EL. PŘÍMOTOPNÝ NÁSTĚNNÝ KONVEKTOR S VESTAVĚNÝM TERMOSTATEM 230V/1500W | [14 empty] | PP | 2
26 | K | R742-24.1 | EL. PŘÍMOTOPNÝ NÁSTĚNNÝ KONVEKTOR S VESTAVĚNÝM TERMOSTATEM 230V/600W | ks | 1 |  | 0 |  |  | základní |  | 0 | 0 | 0 | 0 | 0 | 4 | K | 2 | ROZPOCET | 0 | 0 | 0 | 0 | 0 | 1 | 0 | 4 | 56
| PP |  | EL. PŘÍMOTOPNÝ NÁSTĚNNÝ KONVEKTOR S VESTAVĚNÝM TERMOSTATEM 230V/600W | [14 empty] | PP | 2
27 | K | R742-25 | SVORKOVNICE EKVIPOTENCIÁLNÍHO VYROVNÁNÍ MET : TYP EPS2+KO125E/KOPOS KOLÍN | ks | 1 |  | 0 |  |  | základní |  | 0 | 0 | 0 | 0 | 0 | 4 | K | 2 | ROZPOCET | 0 | 0 | 0 | 0 | 0 | 1 | 0 | 4 | 58
| PP |  | SVORKOVNICE EKVIPOTENCIÁLNÍHO VYROVNÁNÍ MET : TYP EPS2+KO125E/KOPOS KOLÍN | [14 empty] | PP | 2
| D | D1 | SVÍTIDLA A SVĚTELNÉ ZDROJE |  |  |  | 0 |  |  |  |  | 0 |  | 0 |  | 0 | 4 | D | 1 | ROZPOCET | [6 empty] | 0
29 | K | POZN.: | DETAILNÍ SPECIFIKACE SVÍTIDEL JE UVEDENA V PROJEKTOVÉ DOKUMENTACI |  | 0 |  | 0 |  |  | základní |  | 0 | 0 | 0 | 0 | 0 | 262144 | K | 2 | ROZPOCET | 0 | 0 | 0 | 0 | 0 | 1 | 0 | 262144 | 60
| PP |  | DETAILNÍ SPECIFIKACE SVÍTIDEL JE UVEDENA | [14 empty] | PP | 2
| P |  | Poznámka k položce: V PROJEKTOVÉ DOKUMENTACI | [14 empty] | P | 2
30 | K | R742-26 | "A" | ks | 11 |  | 0 |  |  | základní |  | 0 | 0 | 0 | 0 | 0 | 262144 | K | 2 | ROZPOCET | 0 | 0 | 0 | 0 | 0 | 1 | 0 | 262144 | 62
| PP |  | "A" | [14 empty] | PP | 2
31 | K | R742-27 | "B" | ks | 1 |  | 0 |  |  | základní |  | 0 | 0 | 0 | 0 | 0 | 262144 | K | 2 | ROZPOCET | 0 | 0 | 0 | 0 | 0 | 1 | 0 | 262144 | 64
| PP |  | "B" | [14 empty] | PP | 2
32 | K | R742-28 | "C" | ks | 1 |  | 0 |  |  | základní |  | 0 | 0 | 0 | 0 | 0 | 262144 | K | 2 | ROZPOCET | 0 | 0 | 0 | 0 | 0 | 1 | 0 | 262144 | 66
| PP |  | "C" | [14 empty] | PP | 2
33 | K | R742-29 | "D" | ks | 3 |  | 0 |  |  | základní |  | 0 | 0 | 0 | 0 | 0 | 262144 | K | 2 | ROZPOCET | 0 | 0 | 0 | 0 | 0 | 1 | 0 | 262144 | 68
| PP |  | "D" | [14 empty] | PP | 2
34 | K | R742-30 | "N" | ks | 2 |  | 0 |  |  | základní |  | 0 | 0 | 0 | 0 | 0 | 262144 | K | 2 | ROZPOCET | 0 | 0 | 0 | 0 | 0 | 1 | 0 | 262144 | 70
| PP |  | "N" | [14 empty] | PP | 2
| D | 742-6 | UTĚSNĚNÍ KABELOVÝCH PROSTUPŮ POŽÁRNĚ DĚLÍCÍMI KONSTRUKCEMI |  |  |  | 0 |  |  |  |  | 0 |  | 0 |  | 0 | 1 | D | 0 | ROZPOCET | [6 empty] | 0
35 | K | R742-31 | TĚSNÍCÍ TMEL HILTI | m2 | 0.5 |  | 0 |  |  | základní |  | 0 | 0 | 0 | 0 | 0 | 262144 | K | 1 | ROZPOCET | 0 | 0 | 0 | 0 | 0 | 1 | 0 | 262144 | 72
| PP |  | TĚSNÍCÍ TMEL HILTI | [14 empty] | PP | 1
| D | D3 | STAVEBNÍ VÝPOMOCE |  |  |  | 0 |  |  |  |  | 0 |  | 0 |  | 0 | 1 | D | 0 | ROZPOCET | [6 empty] | 0
37 | K | R742-32 | SEKÁNÍ KAPES VE ZDIVU/70x70x50 mm | ks | 22 |  | 0 |  |  | základní |  | 0 | 0 | 0 | 0 | 0 | 4 | K | 1 | ROZPOCET | 0 | 0 | 0 | 0 | 0 | 1 | 0 | 4 | 74
| PP |  | SEKÁNÍ KAPES VE ZDIVU/70x70x50 mm | [14 empty] | PP | 1
38 | K | R742-33 | SEKÁNÍ DRÁŽEK VE ZDIVU/DO 30x50 mm | m | 50 |  | 0 |  |  | základní |  | 0 | 0 | 0 | 0 | 0 | 4 | K | 1 | ROZPOCET | 0 | 0 | 0 | 0 | 0 | 1 | 0 | 4 | 76
| PP |  | SEKÁNÍ DRÁŽEK VE ZDIVU/DO 30x50 mm | [14 empty] | PP | 1
| D | HZS | HODINOVE ZUCTOVACI SAZBY |  |  |  | 0 |  |  |  |  | 0 |  | 0 |  | 0 | 4 | D | 0 | ROZPOCET | [6 empty] | 0
39 | K | R742-34 | Demontáž součástí stávající elektroinstalace | kpl | 1 |  | 0 |  |  | základní |  | 0 | 0 | 0 | 0 | 0 | 262144 | K | 1 | ROZPOCET | 0 | 0 | 0 | 0 | 0 | 1 | 0 | 262144 | 78
| PP |  | Demontáž součástí stávající elektroinstalace | [14 empty] | PP | 1
40 | K | R742-35 | Priprava ke komplexni zkousce | hod | 2 |  | 0 |  |  | základní |  | 0 | 0 | 0 | 0 | 0 | 262144 | K | 1 | ROZPOCET | 0 | 0 | 0 | 0 | 0 | 1 | 0 | 262144 | 80
| PP |  | Priprava ke komplexni zkousce | [14 empty] | PP | 1
41 | K | R742-36 | Zkusebni provoz | hod | 2 |  | 0 |  |  | základní |  | 0 | 0 | 0 | 0 | 0 | 262144 | K | 1 | ROZPOCET | 0 | 0 | 0 | 0 | 0 | 1 | 0 | 262144 | 82
| PP |  | Zkusebni provoz | [14 empty] | PP | 1
42 | K | R742-37 | Zauceni obsluhy | hod | 1 |  | 0 |  |  | základní |  | 0 | 0 | 0 | 0 | 0 | 262144 | K | 1 | ROZPOCET | 0 | 0 | 0 | 0 | 0 | 1 | 0 | 262144 | 84
| PP |  | Zauceni obsluhy | [14 empty] | PP | 1
43 | K | R742-38 | Zabezpeceni pracoviste | hod | 5 |  | 0 |  |  | základní |  | 0 | 0 | 0 | 0 | 0 | 262144 | K | 1 | ROZPOCET | 0 | 0 | 0 | 0 | 0 | 1 | 0 | 262144 | 86
| PP |  | Zabezpeceni pracoviste | [14 empty] | PP | 1
| D | VRN | REVIZNI ZKOUSKY provadene |  |  |  | 0 |  |  |  |  | 0 |  | 0 |  | 0 | 5 | D | 0 | ROZPOCET | [6 empty] | 0
44 | K | R742-39 | reviznim technikem (CSN343800) | hod | 16 |  | 0 |  |  | základní |  | 0 | 0 | 0 | 0 | 0 | 4 | K | 1 | ROZPOCET | 0 | 0 | 0 | 0 | 0 | 1 | 0 | 4 | 88
| PP |  | reviznim technikem (CSN343800) | [14 empty] | PP | 1
45 | K | R742-40 | Spoluprace s reviz.technikem | hod | 8 |  | 0 |  |  | základní |  | 0 | 0 | 0 | 0 | 0 | 4 | K | 1 | ROZPOCET | 0 | 0 | 0 | 0 | 0 | 1 | 0 | 4 | 90
| PP |  | Spoluprace s reviz.technikem | [14 empty] | PP | 1
46 | K | R742-41 | PPV 6,00% z montáže: materiál + práce | soubor | 1 |  | 0 |  |  | základní |  | 0 | 0 | 0 | 0 | 0 | 4 | K | 1 | ROZPOCET | 0 | 0 | 0 | 0 | 0 | 1 | 0 | 4 | 92
| PP |  | PPV 6,00% z montáže: materiál + práce | [14 empty] | PP | 1
47 | K | R742-42 | GZS 3,25% z pravé strany mezisoučtu 2 | soubor | 1 |  | 0 |  |  | základní |  | 0 | 0 | 0 | 0 | 0 | 4 | K | 1 | ROZPOCET | 0 | 0 | 0 | 0 | 0 | 1 | 0 | 4 | 94
| PP |  | GZS 3,25% z pravé strany mezisoučtu 2 | [14 empty] | PP | 1

## SO 02 - Vodovodní přípojky
{87c58402-5c36-432f-9028-50ef1aa4e58d}
2
| KRYCÍ LIST SOUPISU PRACÍ | [7 empty] | v --- níže se nacházejí doplnkové a pomocné údaje k sestavám --- v | [8 empty] | False
Stavba:
RE-USE CENTRA ŽĎÁR NAD SÁZAVOU, ul. Jihlavská u Ave
Objekt:
SO 02 - Vodovodní přípojky
| KSO: |  |  |  |  | CC-CZ:
| Místo: |  | k.ú. Město Žďár (kód katastrální území 795232) |  |  | Datum: | 1. 10. 2024
| Zadavatel: |  |  |  |  | IČ: | 00295841
|  | Město Žďár nad Sázavou |  |  |  | DIČ: | CZ00295841
| Uchazeč: |  |  |  |  | IČ: | Vyplň údaj
|  | Vyplň údaj |  |  |  | DIČ: | Vyplň údaj
| Projektant: |  |  |  |  | IČ: | 03581853
|  | ENVIprojekt CZECH s.r.o., Ing. Jiří Sýnek |  |  |  | DIČ: | CZ03581853
| Zpracovatel: |  |  |  |  | IČ:
DIČ:
Poznámka:
| Cena bez DPH | [5 empty] | 0
|  |  | Základ daně |  |  | Sazba daně | Výše daně
| DPH | základní | 0 |  |  | 21% | 0
|  | snížená | 0 |  |  | 12% | 0
|  | zákl. přenesená | 0 |  |  | 21% | 0
|  | sníž. přenesená | 0 |  |  | 12% | 0
|  | nulová | 0 |  |  | 0% | 0
| Cena s DPH |  |  | v | CZK |  | 0
REKAPITULACE ČLENĚNÍ SOUPISU PRACÍ
Stavba:
RE-USE CENTRA ŽĎÁR NAD SÁZAVOU, ul. Jihlavská u Ave
Objekt:
SO 02 - Vodovodní přípojky
Místo: |  |  | k.ú. Město Žďár (kód katastrální území 795232) |  |  | Datum: | 1. 10. 2024
Zadavatel: |  |  | Město Žďár nad Sázavou |  |  | Projektant: | ENVIprojekt CZECH s.r.o., Ing. Jiří Sýnek
Uchazeč: |  |  | Vyplň údaj |  |  | Zpracovatel:
Kód dílu - Popis | [6 empty] | Cena celkem [CZK]
Náklady stavby celkem | [6 empty] | 0 | [11 empty] | -1
| 1 - Zemní práce | [5 empty] | 0
| 3 - Svislé a kompletní konstrukce | [5 empty] | 0
| 4 - Vodorovné konstrukce | [5 empty] | 0
| 5 - Komunikace | [5 empty] | 0
| 8 - Trubní vedení | [5 empty] | 0
| 91 - Doplňující práce na komunikaci | [5 empty] | 0
| 99 - Staveništní přesun hmot | [5 empty] | 0
| 722 - Vnitřní vodovod | [5 empty] | 0
| 767 - Konstrukce zámečnické | [5 empty] | 0
| M46 - Zemní práce při montážích | [5 empty] | 0
| D96 - Přesuny suti a vybouraných hmot | [5 empty] | 0
SOUPIS PRACÍ
Stavba:
RE-USE CENTRA ŽĎÁR NAD SÁZAVOU, ul. Jihlavská u Ave
Objekt:
SO 02 - Vodovodní přípojky
Místo: |  |  | k.ú. Město Žďár (kód katastrální území 795232) |  |  | Datum: | 1. 10. 2024
Zadavatel: |  |  | Město Žďár nad Sázavou |  |  | Projektant: | ENVIprojekt CZECH s.r.o., Ing. Jiří Sýnek
Uchazeč: |  |  | Vyplň údaj |  |  | Zpracovatel:
PČ | Typ | Kód | Popis | MJ | Množství | J.cena [CZK] | Cena celkem [CZK] | Cenová soustava |  | DPH | J. Nh [h] | Nh celkem [h] | J. hmotnost [t] | Hmotnost celkem [t] | J. suť [t] | Suť Celkem [t]
Náklady soupisu celkem | [6 empty] | 0 |  |  |  |  | 0 |  | 0 |  | 0 |  | D | -1 | [10 empty] | 0
| D | 1 | Zemní práce |  |  |  | 0 |  |  |  |  | 0 |  | 0 |  | 0 | 1 | D | 0 |  |  |  | ROZPOCET | [6 empty] | 0
1 | K | 113107615R00 | Odstranění podkladu nad 50 m2,kam.drcené tl.15 cm | m2 | 36.85 |  | 0 |  |  | základní |  | 0 | 0 | 0 | 0 | 0 | 4 | K | 1 |  |  |  | ROZPOCET | 0 | 0 | 0 | 0 | 0 | 1 | 0 | 4 | 2
| PP |  | Odstranění podkladu nad 50 m2,kam.drcené tl.15 cm | [14 empty] | PP | 1
| VV |  | 33,5*1,1 |  | 36.85 | [12 empty] | VV | 1 | 2 | True | 0 | ROZPOCET
| VV |  | Součet |  | 36.85 | [12 empty] | VV | 1 | 4 | True | 1 | ROZPOCET
2 | K | 113107620R00 | Odstranění podkladu nad 50 m2,kam.drcené tl.20 cm | m2 | 36.85 |  | 0 |  |  | základní |  | 0 | 0 | 0 | 0 | 0 | 4 | K | 1 |  |  |  | ROZPOCET | 0 | 0 | 0 | 0 | 0 | 1 | 0 | 4 | 4
| PP |  | Odstranění podkladu nad 50 m2,kam.drcené tl.20 cm | [14 empty] | PP | 1
3 | K | 113107630R00 | Odstranění podkladu nad 50 m2,kam.drcené tl.30 cm | m2 | 85 |  | 0 |  |  | základní |  | 0 | 0 | 0 | 0 | 0 | 4 | K | 1 |  |  |  | ROZPOCET | 0 | 0 | 0 | 0 | 0 | 1 | 0 | 4 | 6
| PP |  | Odstranění podkladu nad 50 m2,kam.drcené tl.30 cm | [14 empty] | PP | 1
4 | K | 113108312R00 | Odstranění asfaltové vrstvy pl. do 50 m2, tl.12 cm | m2 | 36.85 |  | 0 |  |  | základní |  | 0 | 0 | 0 | 0 | 0 | 4 | K | 1 |  |  |  | ROZPOCET | 0 | 0 | 0 | 0 | 0 | 1 | 0 | 4 | 8
| PP |  | Odstranění asfaltové vrstvy pl. do 50 m2, tl.12 cm | [14 empty] | PP | 1
5 | K | 113151114R00 | Fréz.živič.krytu pl.do 500 m2,pruh do 75 cm,tl.5cm | m2 | 33.5 |  | 0 |  |  | základní |  | 0 | 0 | 0 | 0 | 0 | 4 | K | 1 |  |  |  | ROZPOCET | 0 | 0 | 0 | 0 | 0 | 1 | 0 | 4 | 10
| PP |  | Fréz.živič.krytu pl.do 500 m2,pruh do 75 cm,tl.5cm | [14 empty] | PP | 1
| VV |  | 33,5*0,5*2 |  | 33.5 | [12 empty] | VV | 1 | 2 | True | 0 | ROZPOCET
| VV |  | Součet |  | 33.5 | [12 empty] | VV | 1 | 4 | True | 1 | ROZPOCET
6 | K | 113151111R00 | Rozebrání ploch ze silničních panelů | m2 | 85 |  | 0 |  |  | základní |  | 0 | 0 | 0 | 0 | 0 | 4 | K | 1 |  |  |  | ROZPOCET | 0 | 0 | 0 | 0 | 0 | 1 | 0 | 4 | 12
| PP |  | Rozebrání ploch ze silničních panelů | [14 empty] | PP | 1
| VV |  | 42,5*2,0 |  | 85 | [12 empty] | VV | 1 | 2 | True | 0 | ROZPOCET
| VV |  | Součet |  | 85 | [12 empty] | VV | 1 | 4 | True | 1 | ROZPOCET
7 | K | 115001101R00 | Převedení vody potrubím o průměru do DN 100 mm | m | 10 |  | 0 |  |  | základní |  | 0 | 0 | 0 | 0 | 0 | 4 | K | 1 |  |  |  | ROZPOCET | 0 | 0 | 0 | 0 | 0 | 1 | 0 | 4 | 14
| PP |  | Převedení vody potrubím o průměru do DN 100 mm | [14 empty] | PP | 1
8 | K | 115101201R00 | Čerpání vody na výšku do 10 m, přítok do 500 l/min | h | 32 |  | 0 |  |  | základní |  | 0 | 0 | 0 | 0 | 0 | 4 | K | 1 |  |  |  | ROZPOCET | 0 | 0 | 0 | 0 | 0 | 1 | 0 | 4 | 16
| PP |  | Čerpání vody na výšku do 10 m, přítok do 500 l/min | [14 empty] | PP | 1
9 | K | 115101301R00 | Pohotovost čerp.soupravy, výška 10 m, přítok 500 l | den | 4 |  | 0 |  |  | základní |  | 0 | 0 | 0 | 0 | 0 | 4 | K | 1 |  |  |  | ROZPOCET | 0 | 0 | 0 | 0 | 0 | 1 | 0 | 4 | 18
| PP |  | Pohotovost čerp.soupravy, výška 10 m, přítok 500 l | [14 empty] | PP | 1
10 | K | 119001411R00 | Dočasné zajištění beton.a plast. potrubí do DN 200 | m | 2.2 |  | 0 |  |  | základní |  | 0 | 0 | 0 | 0 | 0 | 4 | K | 1 |  |  |  | ROZPOCET | 0 | 0 | 0 | 0 | 0 | 1 | 0 | 4 | 20
| PP |  | Dočasné zajištění beton.a plast. potrubí do DN 200 | [14 empty] | PP | 1
| VV |  | 1,1*2 |  | 2.2 | [12 empty] | VV | 1 | 2 | True | 0 | ROZPOCET
| VV |  | Součet |  | 2.2 | [12 empty] | VV | 1 | 4 | True | 1 | ROZPOCET
11 | K | 119001412R00 | Dočasné zajištění beton.a plast.potrubí DN 200-500 | m | 3.3 |  | 0 |  |  | základní |  | 0 | 0 | 0 | 0 | 0 | 4 | K | 1 |  |  |  | ROZPOCET | 0 | 0 | 0 | 0 | 0 | 1 | 0 | 4 | 22
| PP |  | Dočasné zajištění beton.a plast.potrubí DN 200-500 | [14 empty] | PP | 1
| VV |  | 1,1*3 |  | 3.3 | [12 empty] | VV | 1 | 2 | True | 0 | ROZPOCET
| VV |  | Součet |  | 3.3 | [12 empty] | VV | 1 | 4 | True | 1 | ROZPOCET
12 | K | 119001421R00 | Dočasné zajištění kabelů - do počtu 3 kabelů | m | 2.2 |  | 0 |  |  | základní |  | 0 | 0 | 0 | 0 | 0 | 4 | K | 1 |  |  |  | ROZPOCET | 0 | 0 | 0 | 0 | 0 | 1 | 0 | 4 | 24
| PP |  | Dočasné zajištění kabelů - do počtu 3 kabelů | [14 empty] | PP | 1
| VV |  | 1,1*2 |  | 2.2 | [12 empty] | VV | 1 | 2 | True | 0 | ROZPOCET
| VV |  | Součet |  | 2.2 | [12 empty] | VV | 1 | 4 | True | 1 | ROZPOCET
13 | K | 120001101R00 | Příplatek za ztížení vykopávky v blízkosti vedení | m3 | 12.32 |  | 0 |  |  | základní |  | 0 | 0 | 0 | 0 | 0 | 4 | K | 1 |  |  |  | ROZPOCET | 0 | 0 | 0 | 0 | 0 | 1 | 0 | 4 | 26
| PP |  | Příplatek za ztížení vykopávky v blízkosti vedení | [14 empty] | PP | 1
| VV |  | 1,1*1,0*1,6*7 |  | 12.32 | [12 empty] | VV | 1 | 2 | True | 0 | ROZPOCET
| VV |  | Součet |  | 12.32 | [12 empty] | VV | 1 | 4 | True | 1 | ROZPOCET
14 | K | 121101101R00 | Sejmutí ornice s přemístěním do 50 m | m3 | 0.44 |  | 0 |  |  | základní |  | 0 | 0 | 0 | 0 | 0 | 4 | K | 1 |  |  |  | ROZPOCET | 0 | 0 | 0 | 0 | 0 | 1 | 0 | 4 | 28
| PP |  | Sejmutí ornice s přemístěním do 50 m | [14 empty] | PP | 1
| VV |  | 1,1*4,0*0,1 |  | 0.44 | [12 empty] | VV | 1 | 2 | True | 0 | ROZPOCET
| VV |  | Součet |  | 0.44 | [12 empty] | VV | 1 | 4 | True | 1 | ROZPOCET
15 | K | 132201212R00 | Hloubení rýh š.do 200 cm hor.3 do 1000m3,STROJNĚ | m3 | 10.205 |  | 0 |  |  | základní |  | 0 | 0 | 0 | 0 | 0 | 4 | K | 1 |  |  |  | ROZPOCET | 0 | 0 | 0 | 0 | 0 | 1 | 0 | 4 | 30
| PP |  | Hloubení rýh š.do 200 cm hor.3 do 1000m3,STROJNĚ | [14 empty] | PP | 1
16 | K | 132201219R00 | Přípl.za lepivost,hloubení rýh 200cm,hor.3,STROJNĚ | m3 | 5.103 |  | 0 |  |  | základní |  | 0 | 0 | 0 | 0 | 0 | 4 | K | 1 |  |  |  | ROZPOCET | 0 | 0 | 0 | 0 | 0 | 1 | 0 | 4 | 32
| PP |  | Přípl.za lepivost,hloubení rýh 200cm,hor.3,STROJNĚ | [14 empty] | PP | 1
| VV |  | 10,20541*0,5 |  | 5.103 | [12 empty] | VV | 1 | 2 | True | 0 | ROZPOCET
| VV |  | Součet |  | 5.103 | [12 empty] | VV | 1 | 4 | True | 1 | ROZPOCET
17 | K | 132301212R00 | Hloubení rýh š.do 200 cm hor.4 do 1000 m3, STROJNĚ | m3 | 56.003 |  | 0 |  |  | základní |  | 0 | 0 | 0 | 0 | 0 | 4 | K | 1 |  |  |  | ROZPOCET | 0 | 0 | 0 | 0 | 0 | 1 | 0 | 4 | 34
| PP |  | Hloubení rýh š.do 200 cm hor.4 do 1000 m3, STROJNĚ | [14 empty] | PP | 1
18 | K | 132301219R00 | Přípl.za lepivost,hloubení rýh 200cm,hor.4,STROJNĚ | m3 | 28.001 |  | 0 |  |  | základní |  | 0 | 0 | 0 | 0 | 0 | 4 | K | 1 |  |  |  | ROZPOCET | 0 | 0 | 0 | 0 | 0 | 1 | 0 | 4 | 36
| PP |  | Přípl.za lepivost,hloubení rýh 200cm,hor.4,STROJNĚ | [14 empty] | PP | 1
| VV |  | 56,00276*0,5 |  | 28.001 | [12 empty] | VV | 1 | 2 | True | 0 | ROZPOCET
| VV |  | Součet |  | 28.001 | [12 empty] | VV | 1 | 4 | True | 1 | ROZPOCET
19 | K | 132401211R00 | Hloubení rýh šířky do 200 cm v hor.5, STROJNĚ | m3 | 31.502 |  | 0 |  |  | základní |  | 0 | 0 | 0 | 0 | 0 | 4 | K | 1 |  |  |  | ROZPOCET | 0 | 0 | 0 | 0 | 0 | 1 | 0 | 4 | 38
| PP |  | Hloubení rýh šířky do 200 cm v hor.5, STROJNĚ | [14 empty] | PP | 1
20 | K | 138401201R00 | Dolamování rýh ve vrstvě do 0,5 m v hor.5 | m3 | 3.5 |  | 0 |  |  | základní |  | 0 | 0 | 0 | 0 | 0 | 4 | K | 1 |  |  |  | ROZPOCET | 0 | 0 | 0 | 0 | 0 | 1 | 0 | 4 | 40
| PP |  | Dolamování rýh ve vrstvě do 0,5 m v hor.5 | [14 empty] | PP | 1
| VV |  | 35,00173*0,1 |  | 3.5 | [12 empty] | VV | 1 | 2 | True | 0 | ROZPOCET
| VV |  | Součet |  | 3.5 | [12 empty] | VV | 1 | 4 | True | 1 | ROZPOCET
21 | K | 151101101R00 | Pažení a rozepření stěn rýh - příložné - hl.do 2 m | m2 | 254.558 |  | 0 |  |  | základní |  | 0 | 0 | 0 | 0 | 0 | 4 | K | 1 |  |  |  | ROZPOCET | 0 | 0 | 0 | 0 | 0 | 1 | 0 | 4 | 42
| PP |  | Pažení a rozepření stěn rýh - příložné - hl.do 2 m | [14 empty] | PP | 1
22 | K | 151101111R00 | Odstranění pažení stěn rýh - příložné - hl. do 2 m | m2 | 254.558 |  | 0 |  |  | základní |  | 0 | 0 | 0 | 0 | 0 | 4 | K | 1 |  |  |  | ROZPOCET | 0 | 0 | 0 | 0 | 0 | 1 | 0 | 4 | 44
| PP |  | Odstranění pažení stěn rýh - příložné - hl. do 2 m | [14 empty] | PP | 1
23 | K | 161101101R00 | Svislé přemístění výkopku z hor.1-4 do 2,5 m | m3 | 33.104 |  | 0 |  |  | základní |  | 0 | 0 | 0 | 0 | 0 | 4 | K | 1 |  |  |  | ROZPOCET | 0 | 0 | 0 | 0 | 0 | 1 | 0 | 4 | 46
| PP |  | Svislé přemístění výkopku z hor.1-4 do 2,5 m | [14 empty] | PP | 1
| VV |  | (10,20541+56,00276)*0,5 |  | 33.104 | [12 empty] | VV | 1 | 2 | True | 0 | ROZPOCET
| VV |  | Součet |  | 33.104 | [12 empty] | VV | 1 | 4 | True | 1 | ROZPOCET
24 | K | 161101151R00 | Svislé přemístění výkopku z hor.5-7 do 2,5 m | m3 | 17.501 |  | 0 |  |  | základní |  | 0 | 0 | 0 | 0 | 0 | 4 | K | 1 |  |  |  | ROZPOCET | 0 | 0 | 0 | 0 | 0 | 1 | 0 | 4 | 48
| PP |  | Svislé přemístění výkopku z hor.5-7 do 2,5 m | [14 empty] | PP | 1
| VV |  | (31,50155+3,50017)*0,5 |  | 17.501 | [12 empty] | VV | 1 | 2 | True | 0 | ROZPOCET
| VV |  | Součet |  | 17.501 | [12 empty] | VV | 1 | 4 | True | 1 | ROZPOCET
25 | K | 162601102R00 | Vodorovné přemístění výkopku z hor.1-4 do 5000 m | m3 | 126.388 |  | 0 |  |  | základní |  | 0 | 0 | 0 | 0 | 0 | 4 | K | 1 |  |  |  | ROZPOCET | 0 | 0 | 0 | 0 | 0 | 1 | 0 | 4 | 50
| PP |  | Vodorovné přemístění výkopku z hor.1-4 do 5000 m | [14 empty] | PP | 1
26 | K | 162701105R00 | Vodorovné přemístění výkopku z hor.1-4 do 10000 m | m3 | 3.014 |  | 0 |  |  | základní |  | 0 | 0 | 0 | 0 | 0 | 4 | K | 1 |  |  |  | ROZPOCET | 0 | 0 | 0 | 0 | 0 | 1 | 0 | 4 | 52
| PP |  | Vodorovné přemístění výkopku z hor.1-4 do 10000 m | [14 empty] | PP | 1
27 | K | 162701155R00 | Vodorovné přemístění výkopku z hor.5-7 do 10000 m | m3 | 35.002 |  | 0 |  |  | základní |  | 0 | 0 | 0 | 0 | 0 | 4 | K | 1 |  |  |  | ROZPOCET | 0 | 0 | 0 | 0 | 0 | 1 | 0 | 4 | 54
| PP |  | Vodorovné přemístění výkopku z hor.5-7 do 10000 m | [14 empty] | PP | 1
| VV |  | 31,50155+3,50017 |  | 35.002 | [12 empty] | VV | 1 | 2 | True | 0 | ROZPOCET
| VV |  | Součet |  | 35.002 | [12 empty] | VV | 1 | 4 | True | 1 | ROZPOCET
28 | K | 162701109R00 | Příplatek k vod. přemístění hor.1-4 za další 1 km | m3 | 15.071 |  | 0 |  |  | základní |  | 0 | 0 | 0 | 0 | 0 | 4 | K | 1 |  |  |  | ROZPOCET | 0 | 0 | 0 | 0 | 0 | 1 | 0 | 4 | 56
| PP |  | Příplatek k vod. přemístění hor.1-4 za další 1 km | [14 empty] | PP | 1
| VV |  | 3,01428*5 |  | 15.071 | [12 empty] | VV | 1 | 2 | True | 0 | ROZPOCET
| VV |  | Součet |  | 15.071 | [12 empty] | VV | 1 | 4 | True | 1 | ROZPOCET
29 | K | 162701159R00 | Příplatek k vod. přemístění hor.5-7 za další 1 km | m3 | 175.009 |  | 0 |  |  | základní |  | 0 | 0 | 0 | 0 | 0 | 4 | K | 1 |  |  |  | ROZPOCET | 0 | 0 | 0 | 0 | 0 | 1 | 0 | 4 | 58
| PP |  | Příplatek k vod. přemístění hor.5-7 za další 1 km | [14 empty] | PP | 1
| VV |  | 35,00172*5 |  | 175.009 | [12 empty] | VV | 1 | 2 | True | 0 | ROZPOCET
| VV |  | Součet |  | 175.009 | [12 empty] | VV | 1 | 4 | True | 1 | ROZPOCET
30 | K | 167101101R00 | Nakládání výkopku z hor. 1 ÷ 4 v množství do 100 m3 | m3 | 63.194 |  | 0 |  |  | základní |  | 0 | 0 | 0 | 0 | 0 | 4 | K | 1 |  |  |  | ROZPOCET | 0 | 0 | 0 | 0 | 0 | 1 | 0 | 4 | 60
| PP |  | Nakládání výkopku z hor. 1 ÷ 4 v množství do 100 m3 | [14 empty] | PP | 1
31 | K | 171201101R00 | Uložení sypaniny do násypů nezhutněných | m3 | 101.21 |  | 0 |  |  | základní |  | 0 | 0 | 0 | 0 | 0 | 4 | K | 1 |  |  |  | ROZPOCET | 0 | 0 | 0 | 0 | 0 | 1 | 0 | 4 | 62
| PP |  | Uložení sypaniny do násypů nebo na skládku s rozprostřením sypaniny ve vrstvách a s hrubým urovnáním. | [14 empty] | PP | 1
32 | K | 174101101R00 | Zásyp jam, rýh, šachet se zhutněním | m3 | 63.194 |  | 0 |  |  | základní |  | 0 | 0 | 0 | 0 | 0 | 4 | K | 1 |  |  |  | ROZPOCET | 0 | 0 | 0 | 0 | 0 | 1 | 0 | 4 | 64
| PP |  | včetně strojního přemístění materiálu pro zásyp ze vzdálenosti do 10 m od okraje zásypu | [14 empty] | PP | 1
| VV |  | 10,20541+56,00276+31,50155+3,50017 |  | 101.21 | [12 empty] | VV | 1 | 2 | True | 0 | ROZPOCET
| VV |  | -3,01428-35,00172 |  | -38.016 | [12 empty] | VV | 1 | 2 | True | 0 | ROZPOCET
| VV |  | Součet |  | 63.194 | [12 empty] | VV | 1 | 4 | True | 1 | ROZPOCET
33 | K | 175101101R00 | Obsyp potrubí bez prohození sypaniny | m3 | 29.152 |  | 0 |  |  | základní |  | 0 | 0 | 0 | 0 | 0 | 4 | K | 1 |  |  |  | ROZPOCET | 0 | 0 | 0 | 0 | 0 | 1 | 0 | 4 | 66
| PP |  | Obsyp potrubí bez prohození sypaniny | [14 empty] | PP | 1
| VV |  | ((1,1*0,332)-0,0008)*80,0 |  | 29.152 | [12 empty] | VV | 1 | 2 | True | 0 | ROZPOCET
| VV |  | Součet |  | 29.152 | [12 empty] | VV | 1 | 4 | True | 1 | ROZPOCET
34 | K | 180402111R00 | Založení trávníku parkového výsevem v rovině | m2 | 4.4 |  | 0 |  |  | základní |  | 0 | 0 | 0 | 0 | 0 | 4 | K | 1 |  |  |  | ROZPOCET | 0 | 0 | 0 | 0 | 0 | 1 | 0 | 4 | 68
| PP |  | Založení trávníku parkového výsevem v rovině | [14 empty] | PP | 1
| VV |  | 1,1*4,0 |  | 4.4 | [12 empty] | VV | 1 | 2 | True | 0 | ROZPOCET
| VV |  | Součet |  | 4.4 | [12 empty] | VV | 1 | 4 | True | 1 | ROZPOCET
35 | K | 181201101R00 | Úprava pláně v násypech v hor. 1-4, bez zhutnění | m2 | 4.4 |  | 0 |  |  | základní |  | 0 | 0 | 0 | 0 | 0 | 4 | K | 1 |  |  |  | ROZPOCET | 0 | 0 | 0 | 0 | 0 | 1 | 0 | 4 | 70
| PP |  | Úprava pláně v násypech v hor. 1-4, bez zhutnění | [14 empty] | PP | 1
36 | K | 181301101R00 | Rozprostření ornice, rovina, tl. do 10 cm do 500m2 | m2 | 4.4 |  | 0 |  |  | základní |  | 0 | 0 | 0 | 0 | 0 | 4 | K | 1 |  |  |  | ROZPOCET | 0 | 0 | 0 | 0 | 0 | 1 | 0 | 4 | 72
| PP |  | Rozprostření ornice, rovina, tl. do 10 cm do 500m2 | [14 empty] | PP | 1
37 | K | 199000002R00 | Poplatek za skládku horniny 1- 4, č. dle katal. odpadů 17 05 04 | m3 | 3.014 |  | 0 |  |  | základní |  | 0 | 0 | 0 | 0 | 0 | 4 | K | 1 |  |  |  | ROZPOCET | 0 | 0 | 0 | 0 | 0 | 1 | 0 | 4 | 74
| PP |  | Poplatek za skládku horniny 1- 4, č. dle katal. odpadů 17 05 04 | [14 empty] | PP | 1
38 | K | 199000003R00 | Poplatek za skládku horniny 5 - 7, č. dle katal. odpadů 17 05 04 | m3 | 35.002 |  | 0 |  |  | základní |  | 0 | 0 | 0 | 0 | 0 | 4 | K | 1 |  |  |  | ROZPOCET | 0 | 0 | 0 | 0 | 0 | 1 | 0 | 4 | 76
| PP |  | Poplatek za skládku horniny 5 - 7, č. dle katal. odpadů 17 05 04 | [14 empty] | PP | 1
39 | K | 00572400R | Směs travní parková I. běžná zátěž PROFI á 25 kg | kg | 0.116 |  | 0 |  |  | základní |  | 0 | 0 | 0 | 0 | 0 | 4 | K | 1 |  |  |  | ROZPOCET | 0 | 0 | 0 | 0 | 0 | 1 | 0 | 4 | 78
| PP |  | Směs travní parková I. běžná zátěž PROFI á 25 kg | [14 empty] | PP | 1
| VV |  | 4,40*0,025*1,05 |  | 0.116 | [12 empty] | VV | 1 | 2 | True | 0 | ROZPOCET
| VV |  | Součet |  | 0.116 | [12 empty] | VV | 1 | 4 | True | 1 | ROZPOCET
40 | K | 583425602R1 | Štěrkopísek pro lože a obsy potrubí s max.zrnem 16mm max.10% frakce 8-16mm | t | 50.054 |  | 0 |  |  | základní |  | 0 | 0 | 0 | 0 | 0 | 4 | K | 1 |  |  |  | ROZPOCET | 0 | 0 | 0 | 0 | 0 | 1 | 0 | 4 | 80
| PP |  | Štěrkopísek pro lože a obsy potrubí s max.zrnem 16mm max.10% frakce 8-16mm | [14 empty] | PP | 1
| VV |  | 29,152*1,01*1,7 |  | 50.054 | [12 empty] | VV | 1 | 2 | True | 0 | ROZPOCET
| VV |  | Součet |  | 50.054 | [12 empty] | VV | 1 | 4 | True | 1 | ROZPOCET
| D | 3 | Svislé a kompletní konstrukce |  |  |  | 0 |  |  |  |  | 0 |  | 0 |  | 0 | 1 | D | 0 |  |  |  | ROZPOCET | [6 empty] | 0
41 | K | 338171122R00 | Osazení sloupků plot.ocel. do 2,6 m, zabet.C 25/30 | kus | 1 |  | 0 |  |  | základní |  | 0 | 0 | 0 | 0 | 0 | 4 | K | 1 |  |  |  | ROZPOCET | 0 | 0 | 0 | 0 | 0 | 1 | 0 | 4 | 82
| PP |  | Osazení sloupků plot.ocel. do 2,6 m, zabet.C 25/30 | [14 empty] | PP | 1
| D | 4 | Vodorovné konstrukce |  |  |  | 0 |  |  |  |  | 0 |  | 0 |  | 0 | 1 | D | 0 |  |  |  | ROZPOCET | [6 empty] | 0
42 | K | 451573111R00 | Lože pod potrubí ze štěrkopísku do 63 mm | m3 | 8.8 |  | 0 |  |  | základní |  | 0 | 0 | 0 | 0 | 0 | 4 | K | 1 |  |  |  | ROZPOCET | 0 | 0 | 0 | 0 | 0 | 1 | 0 | 4 | 84
| PP |  | Lože pod potrubí ze štěrkopísku do 63 mm | [14 empty] | PP | 1
| VV |  | 1,1*0,1*80,0 |  | 8.8 | [12 empty] | VV | 1 | 2 | True | 0 | ROZPOCET
| VV |  | Součet |  | 8.8 | [12 empty] | VV | 1 | 4 | True | 1 | ROZPOCET
| D | 5 | Komunikace |  |  |  | 0 |  |  |  |  | 0 |  | 0 |  | 0 | 1 | D | 0 |  |  |  | ROZPOCET | [6 empty] | 0
43 | K | 564851111R00 | Podklad ze štěrkodrti po zhutnění tloušťky 15 cm | m2 | 170 |  | 0 |  |  | základní |  | 0 | 0 | 0 | 0 | 0 | 4 | K | 1 |  |  |  | ROZPOCET | 0 | 0 | 0 | 0 | 0 | 1 | 0 | 4 | 86
| PP |  | Podklad ze štěrkodrti po zhutnění tloušťky 15 cm | [14 empty] | PP | 1
| VV |  | 85,0*2 |  | 170 | [12 empty] | VV | 1 | 2 | True | 0 | ROZPOCET
| VV |  | Součet |  | 170 | [12 empty] | VV | 1 | 4 | True | 1 | ROZPOCET
44 | K | 564861111R00 | Podklad ze štěrkodrti po zhutnění tloušťky 20 cm | m2 | 36.85 |  | 0 |  |  | základní |  | 0 | 0 | 0 | 0 | 0 | 4 | K | 1 |  |  |  | ROZPOCET | 0 | 0 | 0 | 0 | 0 | 1 | 0 | 4 | 88
| PP |  | Podklad ze štěrkodrti po zhutnění tloušťky 20 cm | [14 empty] | PP | 1
45 | K | 565151211R00 | Podklad z obal kam.ACP 16+,ACP 22+,nad 3 m,tl.7 cm | m2 | 36.85 |  | 0 |  |  | základní |  | 0 | 0 | 0 | 0 | 0 | 4 | K | 1 |  |  |  | ROZPOCET | 0 | 0 | 0 | 0 | 0 | 1 | 0 | 4 | 90
| PP |  | Podklad z obal kam.ACP 16+,ACP 22+,nad 3 m,tl.7 cm | [14 empty] | PP | 1
46 | K | 567122114R00 | Podklad z kameniva zpev.cementem SC C8/10 tl.15 cm | m2 | 36.85 |  | 0 |  |  | základní |  | 0 | 0 | 0 | 0 | 0 | 4 | K | 1 |  |  |  | ROZPOCET | 0 | 0 | 0 | 0 | 0 | 1 | 0 | 4 | 92
| PP |  | Podklad z kameniva zpev.cementem SC C8/10 tl.15 cm | [14 empty] | PP | 1
47 | K | 568212111R00 | Vyztužení asfaltového povrchu geomříží | m2 | 67 |  | 0 |  |  | základní |  | 0 | 0 | 0 | 0 | 0 | 4 | K | 1 |  |  |  | ROZPOCET | 0 | 0 | 0 | 0 | 0 | 1 | 0 | 4 | 94
| PP |  | Vyztužení asfaltového povrchu geomříží | [14 empty] | PP | 1
| P |  | Poznámka k položce: Upevnění počátku geomříže hřebíky s podložkou a pokládka geomříže. Bez dodávky materiálu. | [14 empty] | P | 1
| VV |  | 33,5*2 |  | 67 | [12 empty] | VV | 1 | 2 | True | 0 | ROZPOCET
| VV |  | Součet |  | 67 | [12 empty] | VV | 1 | 4 | True | 1 | ROZPOCET
48 | K | 573111121R00 | Postřik infiltrační, množství zbytkového asfaltového pojiva 0,60 kg/m2 | m2 | 36.85 |  | 0 |  |  | základní |  | 0 | 0 | 0 | 0 | 0 | 4 | K | 1 |  |  |  | ROZPOCET | 0 | 0 | 0 | 0 | 0 | 1 | 0 | 4 | 96
| PP |  | Postřik infiltrační, množství zbytkového asfaltového pojiva 0,60 kg/m2 | [14 empty] | PP | 1
49 | K | 573231144R00 | Postřik spojovací z KAE modifikované, množství zbytkového asfaltu 0,4 kg/m2 | m2 | 107.2 |  | 0 |  |  | základní |  | 0 | 0 | 0 | 0 | 0 | 4 | K | 1 |  |  |  | ROZPOCET | 0 | 0 | 0 | 0 | 0 | 1 | 0 | 4 | 98
| PP |  | Postřik spojovací z KAE modifikované, množství zbytkového asfaltu 0,4 kg/m2 | [14 empty] | PP | 1
| VV |  | 36,85*2 |  | 73.7 | [12 empty] | VV | 1 | 2 | True | 0 | ROZPOCET
| VV |  | 33,50 |  | 33.5 | [12 empty] | VV | 1 | 2 | True | 0 | ROZPOCET
| VV |  | Součet |  | 107.2 | [12 empty] | VV | 1 | 4 | True | 1 | ROZPOCET
50 | K | 577142112R00 | Beton asfaltový ACO 11+, ACO 16+, nad 3 m, tl.5 cm | m2 | 70.35 |  | 0 |  |  | základní |  | 0 | 0 | 0 | 0 | 0 | 4 | K | 1 |  |  |  | ROZPOCET | 0 | 0 | 0 | 0 | 0 | 1 | 0 | 4 | 100
| PP |  | Beton asfaltový ACO 11+, ACO 16+, nad 3 m, tl.5 cm | [14 empty] | PP | 1
| VV |  | 36,85+33,50 |  | 70.35 | [12 empty] | VV | 1 | 2 | True | 0 | ROZPOCET
| VV |  | Součet |  | 70.35 | [12 empty] | VV | 1 | 4 | True | 1 | ROZPOCET
51 | K | 584921121R00 | Zřízení plochy ze silničních panelů lože kam.5 cm | m2 | 85 |  | 0 |  |  | základní |  | 0 | 0 | 0 | 0 | 0 | 4 | K | 1 |  |  |  | ROZPOCET | 0 | 0 | 0 | 0 | 0 | 1 | 0 | 4 | 102
| PP |  | Zřízení plochy ze silničních panelů lože kam.5 cm | [14 empty] | PP | 1
| P |  | Poznámka k položce: Včetně: - kameniva frakce 0 - 32 mm, - rozprostření podkladu, - osazení silničních panelů. | [14 empty] | P | 1
52 | K | 599142111R00 | Úprava zálivky dil.spár hloubky do 4 cm š. do 4 cm | m | 67 |  | 0 |  |  | základní |  | 0 | 0 | 0 | 0 | 0 | 4 | K | 1 |  |  |  | ROZPOCET | 0 | 0 | 0 | 0 | 0 | 1 | 0 | 4 | 104
| PP |  | Úprava zálivky dil.spár hloubky do 4 cm š. do 4 cm | [14 empty] | PP | 1
| P |  | Poznámka k položce: Včetně odstranění zvětralé asfaltové zálivky, vyčištění spár, zalití spár asfaltovou zálivkou, nátěru asfaltovým lakem a posyp drtí. | [14 empty] | P | 1
53 | K | 69310260R | Geomříže PK-Force 50/50-G (Glass) 2,2 x 100 m | m2 | 67 |  | 0 |  |  | základní |  | 0 | 0 | 0 | 0 | 0 | 4 | K | 1 |  |  |  | ROZPOCET | 0 | 0 | 0 | 0 | 0 | 1 | 0 | 4 | 106
| PP |  | Geomříže PK-Force 50/50-G (Glass) 2,2 x 100 m | [14 empty] | PP | 1
| D | 8 | Trubní vedení |  |  |  | 0 |  |  |  |  | 0 |  | 0 |  | 0 | 1 | D | 0 |  |  |  | ROZPOCET | [6 empty] | 0
54 | K | 871161121R00 | Montáž trubek polyetylenových ve výkopu d 32 mm | m | 80 |  | 0 |  |  | základní |  | 0 | 0 | 0 | 0 | 0 | 4 | K | 1 |  |  |  | ROZPOCET | 0 | 0 | 0 | 0 | 0 | 1 | 0 | 4 | 108
| PP |  | Montáž trubek polyetylenových ve výkopu d 32 mm | [14 empty] | PP | 1
55 | K | 871211121R00 | Montáž trubek polyetylenových ve výkopu d 63 mm | m | 0.5 |  | 0 |  |  | základní |  | 0 | 0 | 0 | 0 | 0 | 4 | K | 1 |  |  |  | ROZPOCET | 0 | 0 | 0 | 0 | 0 | 1 | 0 | 4 | 110
| PP |  | Montáž trubek polyetylenových ve výkopu d 63 mm | [14 empty] | PP | 1
56 | K | 877162121R00 | Přirážka za 1 spoj elektrotvarovky d 32 mm | kus | 4 |  | 0 |  |  | základní |  | 0 | 0 | 0 | 0 | 0 | 4 | K | 1 |  |  |  | ROZPOCET | 0 | 0 | 0 | 0 | 0 | 1 | 0 | 4 | 112
| PP |  | Přirážka za 1 spoj elektrotvarovky d 32 mm | [14 empty] | PP | 1
57 | K | 879172199R00 | Příplatek za montáž vodovodních přípojek DN 32-80 | kus | 1 |  | 0 |  |  | základní |  | 0 | 0 | 0 | 0 | 0 | 4 | K | 1 |  |  |  | ROZPOCET | 0 | 0 | 0 | 0 | 0 | 1 | 0 | 4 | 114
| PP |  | Příplatek za montáž vodovodních přípojek DN 32-80 | [14 empty] | PP | 1
58 | K | 892241111R00 | Tlaková zkouška vodovodního potrubí DN 80 | m | 80 |  | 0 |  |  | základní |  | 0 | 0 | 0 | 0 | 0 | 4 | K | 1 |  |  |  | ROZPOCET | 0 | 0 | 0 | 0 | 0 | 1 | 0 | 4 | 116
| PP |  | Tlaková zkouška vodovodního potrubí DN 80 | [14 empty] | PP | 1
59 | K | 892233111R00 | Desinfekce vodovodního potrubí DN 70 | m | 80 |  | 0 |  |  | základní |  | 0 | 0 | 0 | 0 | 0 | 4 | K | 1 |  |  |  | ROZPOCET | 0 | 0 | 0 | 0 | 0 | 1 | 0 | 4 | 118
| PP |  | Desinfekce vodovodního potrubí DN 70 | [14 empty] | PP | 1
60 | K | 899731113R00 | Vodič signalizační CYY 4 mm2 | m | 80 |  | 0 |  |  | základní |  | 0 | 0 | 0 | 0 | 0 | 4 | K | 1 |  |  |  | ROZPOCET | 0 | 0 | 0 | 0 | 0 | 1 | 0 | 4 | 120
| PP |  | Vodič signalizační CYY 4 mm2 | [14 empty] | PP | 1
61 | K | 28613102.MR | Elektrospojka d 32 mm SDR 11 PE 100 ELGEF Plus | kus | 2.03 |  | 0 |  |  | základní |  | 0 | 0 | 0 | 0 | 0 | 4 | K | 1 |  |  |  | ROZPOCET | 0 | 0 | 0 | 0 | 0 | 1 | 0 | 4 | 122
| PP |  | Elektrospojka d 32 mm SDR 11 PE 100 ELGEF Plus | [14 empty] | PP | 1
| VV |  | 2*1,015 |  | 2.03 | [12 empty] | VV | 1 | 2 | True | 0 | ROZPOCET
| VV |  | Součet |  | 2.03 | [12 empty] | VV | 1 | 4 | True | 1 | ROZPOCET
62 | K | 286134111R | Trubka tlaková AQUALINE RC1 PE 100, rozměr 32 x 3,0 mm, PN 16 | m | 81.2 |  | 0 |  |  | základní |  | 0 | 0 | 0 | 0 | 0 | 4 | K | 1 |  |  |  | ROZPOCET | 0 | 0 | 0 | 0 | 0 | 1 | 0 | 4 | 124
| PP |  | Trubka tlaková AQUALINE RC1 PE 100, rozměr 32 x 3,0 mm, PN 16 | [14 empty] | PP | 1
| VV |  | 80,0*1,015 |  | 81.2 | [12 empty] | VV | 1 | 2 | True | 0 | ROZPOCET
| VV |  | Součet |  | 81.2 | [12 empty] | VV | 1 | 4 | True | 1 | ROZPOCET
63 | K | 286134121R | Trubka tlaková AQUALINE RC1 PE 100, rozměr 63 x 5,8 mm, PN 16 | m | 0.5 |  | 0 |  |  | základní |  | 0 | 0 | 0 | 0 | 0 | 4 | K | 1 |  |  |  | ROZPOCET | 0 | 0 | 0 | 0 | 0 | 1 | 0 | 4 | 126
| PP |  | Trubka tlaková AQUALINE RC1 PE 100, rozměr 63 x 5,8 mm, PN 16 | [14 empty] | PP | 1
| D | 91 | Doplňující práce na komunikaci |  |  |  | 0 |  |  |  |  | 0 |  | 0 |  | 0 | 1 | D | 0 |  |  |  | ROZPOCET | [6 empty] | 0
64 | K | 919735111R00 | Řezání stávajícího živičného krytu tl. do 5 cm | m | 67 |  | 0 |  |  | základní |  | 0 | 0 | 0 | 0 | 0 | 4 | K | 1 |  |  |  | ROZPOCET | 0 | 0 | 0 | 0 | 0 | 1 | 0 | 4 | 128
| PP |  | Řezání stávajícího živičného krytu tl. do 5 cm | [14 empty] | PP | 1
65 | K | 919735113R00 | Řezání stávajícího živičného krytu tl. 10 - 15 cm | m | 67 |  | 0 |  |  | základní |  | 0 | 0 | 0 | 0 | 0 | 4 | K | 1 |  |  |  | ROZPOCET | 0 | 0 | 0 | 0 | 0 | 1 | 0 | 4 | 130
| PP |  | Řezání stávajícího živičného krytu tl. 10 - 15 cm | [14 empty] | PP | 1
| D | 99 | Staveništní přesun hmot |  |  |  | 0 |  |  |  |  | 0 |  | 0 |  | 0 | 1 | D | 0 |  |  |  | ROZPOCET | [6 empty] | 0
66 | K | 998276101R00 | Přesun hmot, trubní vedení plastová, otevř. výkop | t | 180.446 |  | 0 |  |  | základní |  | 0 | 0 | 0 | 0 | 0 | 4 | K | 1 |  |  |  | ROZPOCET | 0 | 0 | 0 | 0 | 0 | 1 | 0 | 4 | 132
| PP |  | Přesun hmot, trubní vedení plastová, otevř. výkop | [14 empty] | PP | 1
| P |  | Poznámka k položce: na vzdálenost 15 m od hrany výkopu nebo od okraje šachty | [14 empty] | P | 1
| D | 722 | Vnitřní vodovod |  |  |  | 0 |  |  |  |  | 0 |  | 0 |  | 0 | 2 | D | 0 |  |  |  | ROZPOCET | [6 empty] | 0
67 | K | 722220855R00 | Demontáž armatur s jedním závitem G 2 1/2" | kus | 1 |  | 0 |  |  | základní |  | 0 | 0 | 0 | 0 | 0 | 16 | K | 1 |  |  |  | ROZPOCET | 0 | 0 | 0 | 0 | 0 | 1 | 0 | 16 | 134
| PP |  | Demontáž armatur s jedním závitem G 2 1/2" | [14 empty] | PP | 1
68 | K | 722229106R00 | Montáž vodovodních armatur,1závit, G 2" | kus | 2 |  | 0 |  |  | základní |  | 0 | 0 | 0 | 0 | 0 | 16 | K | 1 |  |  |  | ROZPOCET | 0 | 0 | 0 | 0 | 0 | 1 | 0 | 16 | 136
| PP |  | Montáž vodovodních armatur,1závit, G 2" | [14 empty] | PP | 1
69 | K | 722239103R00 | Montáž vodovodních armatur 2závity, G 1" | kus | 3 |  | 0 |  |  | základní |  | 0 | 0 | 0 | 0 | 0 | 16 | K | 1 |  |  |  | ROZPOCET | 0 | 0 | 0 | 0 | 0 | 1 | 0 | 16 | 138
| PP |  | Montáž vodovodních armatur 2závity, G 1" | [14 empty] | PP | 1
70 | K | 722239106R00 | Montáž vodovodních armatur 2závity, G 2" | kus | 4 |  | 0 |  |  | základní |  | 0 | 0 | 0 | 0 | 0 | 16 | K | 1 |  |  |  | ROZPOCET | 0 | 0 | 0 | 0 | 0 | 1 | 0 | 16 | 140
| PP |  | Montáž vodovodních armatur 2závity, G 2" | [14 empty] | PP | 1
71 | K | 722269114R01 | Montáž vodoměrné sestavy s vodoměrem | kus | 1 |  | 0 |  |  | základní |  | 0 | 0 | 0 | 0 | 0 | 16 | K | 1 |  |  |  | ROZPOCET | 0 | 0 | 0 | 0 | 0 | 1 | 0 | 16 | 142
| PP |  | Montáž vodoměrné sestavy s vodoměrem | [14 empty] | PP | 1
72 | K | 2860029091R1 | Průchodka přes stěnu šachty pro potrubí z PE d32 | kus | 1 |  | 0 |  |  | základní |  | 0 | 0 | 0 | 0 | 0 | 16 | K | 1 |  |  |  | ROZPOCET | 0 | 0 | 0 | 0 | 0 | 1 | 0 | 16 | 144
| PP |  | Průchodka přes stěnu šachty pro potrubí z PE d32 | [14 empty] | PP | 1
73 | K | 28653150.AR11 | Isiflo spojka T-110 d32/1" | kus | 2 |  | 0 |  |  | základní |  | 0 | 0 | 0 | 0 | 0 | 16 | K | 1 |  |  |  | ROZPOCET | 0 | 0 | 0 | 0 | 0 | 1 | 0 | 16 | 146
| PP |  | Isiflo spojka T-110 d32/1" | [14 empty] | PP | 1
74 | K | 28653151.AR1 | Isiflo spojka T-110 d63/2" | kus | 2 |  | 0 |  |  | základní |  | 0 | 0 | 0 | 0 | 0 | 16 | K | 1 |  |  |  | ROZPOCET | 0 | 0 | 0 | 0 | 0 | 1 | 0 | 16 | 148
| PP |  | Isiflo spojka T-110 d63/2" | [14 empty] | PP | 1
75 | K | 28653152.AR1 | Isiflo koleno T-120 d32 | kus | 2 |  | 0 |  |  | základní |  | 0 | 0 | 0 | 0 | 0 | 16 | K | 1 |  |  |  | ROZPOCET | 0 | 0 | 0 | 0 | 0 | 1 | 0 | 16 | 150
| PP |  | Isiflo koleno T-120 d32 | [14 empty] | PP | 1
76 | K | 31945166R1 | T-kus 2" x 2" x 2" mosazný | kus | 1 |  | 0 |  |  | základní |  | 0 | 0 | 0 | 0 | 0 | 16 | K | 1 |  |  |  | ROZPOCET | 0 | 0 | 0 | 0 | 0 | 1 | 0 | 16 | 152
| PP |  | T-kus 2" x 2" x 2" mosazný | [14 empty] | PP | 1
77 | K | 31945191R1 | Redukce 2" x 1" mosazná | kus | 1 |  | 0 |  |  | základní |  | 0 | 0 | 0 | 0 | 0 | 16 | K | 1 |  |  |  | ROZPOCET | 0 | 0 | 0 | 0 | 0 | 1 | 0 | 16 | 154
| PP |  | Redukce 2" x 1" mosazná | [14 empty] | PP | 1
78 | K | 55118030R1 | Souprava vodoměrná SEPP-AQUA-PLUS 1 přímá SP1611.01.25Q25PE32 pro vodoměr Qn 2,5 1"x1" | kus | 1 |  | 0 |  |  | základní |  | 0 | 0 | 0 | 0 | 0 | 16 | K | 1 |  |  |  | ROZPOCET | 0 | 0 | 0 | 0 | 0 | 1 | 0 | 16 | 156
| PP |  | Souprava vodoměrná SEPP-AQUA-PLUS 1 přímá SP1611.01.25Q25PE32 pro vodoměr Qn 2,5 1"x1" | [14 empty] | PP | 1
79 | K | 998722201R00 | Přesun hmot pro vnitřní vodovod, výšky do 6 m | % |  |  | 0 |  |  | základní |  | 0 | 0 | 0 | 0 | 0 | 16 | K | 1 |  |  |  | ROZPOCET | 0 | 0 | 0 | 0 | 0 | 1 | 0 | 16 | 158
| PP |  | Přesun hmot pro vnitřní vodovod, výšky do 6 m | [14 empty] | PP | 1
| D | 767 | Konstrukce zámečnické |  |  |  | 0 |  |  |  |  | 0 |  | 0 |  | 0 | 2 | D | 0 |  |  |  | ROZPOCET | [6 empty] | 0
80 | K | 767911130R00 | Montáž oplocení z pletiva v.do 2,0 m,napínací drát | m | 6 |  | 0 |  |  | základní |  | 0 | 0 | 0 | 0 | 0 | 16 | K | 1 |  |  |  | ROZPOCET | 0 | 0 | 0 | 0 | 0 | 1 | 0 | 16 | 160
| PP |  | Montáž oplocení z pletiva v.do 2,0 m,napínací drát | [14 empty] | PP | 1
81 | K | 767911822R00 | Demontáž drátěného pletiva výšky do 2,0 m | m | 6 |  | 0 |  |  | základní |  | 0 | 0 | 0 | 0 | 0 | 16 | K | 1 |  |  |  | ROZPOCET | 0 | 0 | 0 | 0 | 0 | 1 | 0 | 16 | 162
| PP |  | Demontáž drátěného pletiva výšky do 2,0 m | [14 empty] | PP | 1
| D | M46 | Zemní práce při montážích |  |  |  | 0 |  |  |  |  | 0 |  | 0 |  | 0 | 1 | D | 0 |  |  |  | ROZPOCET | [6 empty] | 0
82 | K | 460490012R00 | Fólie výstražná z PVC, šířka 33 cm | m | 80 |  | 0 |  |  | základní |  | 0 | 0 | 0 | 0 | 0 | 4 | K | 1 |  |  |  | ROZPOCET | 0 | 0 | 0 | 0 | 0 | 1 | 0 | 4 | 164
| PP |  | Fólie výstražná z PVC, šířka 33 cm | [14 empty] | PP | 1
| D | D96 | Přesuny suti a vybouraných hmot |  |  |  | 0 |  |  |  |  | 0 |  | 0 |  | 0 | 1 | D | 0 |  |  |  | ROZPOCET | [6 empty] | 0
83 | K | 979990113T00 | Poplatek za skládku - živice | t | 13.413 |  | 0 |  |  | základní |  | 0 | 0 | 0 | 0 | 0 | 4 | K | 1 |  |  |  | ROZPOCET | 0 | 0 | 0 | 0 | 0 | 1 | 0 | 4 | 166
| PP |  | Poplatek za skládku - živice | [14 empty] | PP | 1
84 | K | 979990114T00 | Poplatek za skládku - štěrky | t | 84.475 |  | 0 |  |  | základní |  | 0 | 0 | 0 | 0 | 0 | 4 | K | 1 |  |  |  | ROZPOCET | 0 | 0 | 0 | 0 | 0 | 1 | 0 | 4 | 168
| PP |  | Poplatek za skládku - štěrky | [14 empty] | PP | 1
85 | K | 979082213R00 | Vodorovná doprava suti po suchu do 1 km | t | 128.083 |  | 0 |  |  | základní |  | 0 | 0 | 0 | 0 | 0 | 4 | K | 1 |  |  |  | ROZPOCET | 0 | 0 | 0 | 0 | 0 | 1 | 0 | 4 | 170
| PP |  | Vodorovná doprava suti po suchu do 1 km | [14 empty] | PP | 1
86 | K | 979082219R00 | Příplatek za dopravu suti po suchu za další 1 km | t | 1793.161 |  | 0 |  |  | základní |  | 0 | 0 | 0 | 0 | 0 | 4 | K | 1 |  |  |  | ROZPOCET | 0 | 0 | 0 | 0 | 0 | 1 | 0 | 4 | 172
| PP |  | Příplatek za dopravu suti po suchu za další 1 km | [14 empty] | PP | 1
87 | K | 979093111R00 | Uložení suti na skládku bez zhutnění | t | 128.083 |  | 0 |  |  | základní |  | 0 | 0 | 0 | 0 | 0 | 4 | K | 1 |  |  |  | ROZPOCET | 0 | 0 | 0 | 0 | 0 | 1 | 0 | 4 | 174
| PP |  | Uložení suti na skládku bez zhutnění | [14 empty] | PP | 1

## SO 03 - Areálový rozvod NN
{94942811-4316-4cb5-bee9-61854b188a13}
2
| KRYCÍ LIST SOUPISU PRACÍ | [7 empty] | v --- níže se nacházejí doplnkové a pomocné údaje k sestavám --- v | [8 empty] | False
Stavba:
RE-USE CENTRA ŽĎÁR NAD SÁZAVOU, ul. Jihlavská u Ave
Objekt:
SO 03 - Areálový rozvod NN
| KSO: |  |  |  |  | CC-CZ:
| Místo: |  | k.ú. Město Žďár (kód katastrální území 795232) |  |  | Datum: | 1. 10. 2024
| Zadavatel: |  |  |  |  | IČ: | 00295841
|  | Město Žďár nad Sázavou |  |  |  | DIČ: | CZ00295841
| Uchazeč: |  |  |  |  | IČ: | Vyplň údaj
|  | Vyplň údaj |  |  |  | DIČ: | Vyplň údaj
| Projektant: |  |  |  |  | IČ: | 03581853
|  | ENVIprojekt CZECH s.r.o., Ing. Jiří Sýnek |  |  |  | DIČ: | CZ03581853
| Zpracovatel: |  |  |  |  | IČ:
DIČ:
Poznámka:
| Cena bez DPH | [5 empty] | 0
|  |  | Základ daně |  |  | Sazba daně | Výše daně
| DPH | základní | 0 |  |  | 21% | 0
|  | snížená | 0 |  |  | 12% | 0
|  | zákl. přenesená | 0 |  |  | 21% | 0
|  | sníž. přenesená | 0 |  |  | 12% | 0
|  | nulová | 0 |  |  | 0% | 0
| Cena s DPH |  |  | v | CZK |  | 0
REKAPITULACE ČLENĚNÍ SOUPISU PRACÍ
Stavba:
RE-USE CENTRA ŽĎÁR NAD SÁZAVOU, ul. Jihlavská u Ave
Objekt:
SO 03 - Areálový rozvod NN
Místo: |  |  | k.ú. Město Žďár (kód katastrální území 795232) |  |  | Datum: | 1. 10. 2024
Zadavatel: |  |  | Město Žďár nad Sázavou |  |  | Projektant: | ENVIprojekt CZECH s.r.o., Ing. Jiří Sýnek
Uchazeč: |  |  | Vyplň údaj |  |  | Zpracovatel:
Kód dílu - Popis | [6 empty] | Cena celkem [CZK]
Náklady stavby celkem | [6 empty] | 0 | [11 empty] | -1
| ROZ-1 - ROZVÁDĚČŮ | [5 empty] | 0
| 742-2 - Elektromontaze | [5 empty] | 0
| 742-3 - KABELOVÁ PŘÍPOJKA NN PRO RE01 | [5 empty] | 0
| D1 - KABELOVÝ PŘÍVOD NN PRO ROZVÁDĚČ RMS1 | [5 empty] | 0
| 742-4 - KABELOVÝ PŘÍVOD NN PRO ROZVÁDĚČ RMS2 | [5 empty] | 0
| 742-5 - UZEMNOVACI ROZVODY | [5 empty] | 0
| HZS - HODINOVE ZUCTOVACI SAZBY | [5 empty] | 0
| VRN - REVIZNI ZKOUSKY PROVEDENÉ | [5 empty] | 0
| 1 - Zemni prace | [5 empty] | 0
| OST - Ostatní | [5 empty] | 0
SOUPIS PRACÍ
Stavba:
RE-USE CENTRA ŽĎÁR NAD SÁZAVOU, ul. Jihlavská u Ave
Objekt:
SO 03 - Areálový rozvod NN
Místo: |  |  | k.ú. Město Žďár (kód katastrální území 795232) |  |  | Datum: | 1. 10. 2024
Zadavatel: |  |  | Město Žďár nad Sázavou |  |  | Projektant: | ENVIprojekt CZECH s.r.o., Ing. Jiří Sýnek
Uchazeč: |  |  | Vyplň údaj |  |  | Zpracovatel:
PČ | Typ | Kód | Popis | MJ | Množství | J.cena [CZK] | Cena celkem [CZK] | Cenová soustava |  | DPH | J. Nh [h] | Nh celkem [h] | J. hmotnost [t] | Hmotnost celkem [t] | J. suť [t] | Suť Celkem [t]
Náklady soupisu celkem | [6 empty] | 0 |  |  |  |  | 0 |  | 0 |  | 0 |  | D | -1 | [7 empty] | 0
| D | ROZ-1 | ROZVÁDĚČŮ |  |  |  | 0 |  |  |  |  | 0 |  | 0 |  | 0 | 1 | D | 0 | ROZPOCET | [6 empty] | 0
1 | K | R742-1 | TYP: ER 222/ NKP 7P-C | ks | 1 |  | 0 |  |  | základní |  | 0 | 0 | 0 | 0 | 0 | 4 | K | 1 | ROZPOCET | 0 | 0 | 0 | 0 | 0 | 1 | 0 | 4 | 2
| PP |  | TYP: ER 222/ NKP 7P-C | [14 empty] | PP | 1
2 | K | R742-2 | JISTIČ : LTN 25A/3/B | ks | 1 |  | 0 |  |  | základní |  | 0 | 0 | 0 | 0 | 0 | 4 | K | 1 | ROZPOCET | 0 | 0 | 0 | 0 | 0 | 1 | 0 | 4 | 4
| PP |  | JISTIČ : LTN 25A/3/B | [14 empty] | PP | 1
3 | K | R742-3 | JISTIČ : LTN 20A/3/B | ks | 1 |  | 0 |  |  | základní |  | 0 | 0 | 0 | 0 | 0 | 4 | K | 1 | ROZPOCET | 0 | 0 | 0 | 0 | 0 | 1 | 0 | 4 | 6
| PP |  | JISTIČ : LTN 20A/3/B | [14 empty] | PP | 1
4 | K | R742-4 | JISTIČ : LTN 2A/1/B | ks | 1 |  | 0 |  |  | základní |  | 0 | 0 | 0 | 0 | 0 | 4 | K | 1 | ROZPOCET | 0 | 0 | 0 | 0 | 0 | 1 | 0 | 4 | 8
| PP |  | JISTIČ : LTN 2A/1/B | [14 empty] | PP | 1
5 | K | R742-5 | MODULOVÝ VYPÍNAČ : MSN 40A/3 | ks | 2 |  | 0 |  |  | základní |  | 0 | 0 | 0 | 0 | 0 | 4 | K | 1 | ROZPOCET | 0 | 0 | 0 | 0 | 0 | 1 | 0 | 4 | 10
| PP |  | MODULOVÝ VYPÍNAČ : MSN 40A/3 | [14 empty] | PP | 1
| D | 742-2 | Elektromontaze |  |  |  | 0 |  |  |  |  | 0 |  | 0 |  | 0 | 1 | D | 0 | ROZPOCET | [6 empty] | 0
6 | K | R742-6 | MONTAZ ROZVADECE V PILÍŘI Do 100 kg | ks | 6 |  | 0 |  |  | základní |  | 0 | 0 | 0 | 0 | 0 | 4 | K | 1 | ROZPOCET | 0 | 0 | 0 | 0 | 0 | 1 | 0 | 4 | 12
| PP |  | MONTAZ ROZVADECE V PILÍŘI Do 100 kg | [14 empty] | PP | 1
| D | 742-3 | KABELOVÁ PŘÍPOJKA NN PRO RE01 |  |  |  | 0 |  |  |  |  | 0 |  | 0 |  | 0 | 1 | D | 0 | ROZPOCET | [6 empty] | 0
7 | K | R742-7 | KABEL SILOVY,IZOLACE PVC CYKY 4x25/J mm2 | m | 8 |  | 0 |  |  | základní |  | 0 | 0 | 0 | 0 | 0 | 4 | K | 1 | ROZPOCET | 0 | 0 | 0 | 0 | 0 | 1 | 0 | 4 | 14
| PP |  | KABEL SILOVY,IZOLACE PVC CYKY 4x25/J mm2 | [14 empty] | PP | 1
8 | K | R742-8 | UKONČENÍ KABELU U SMRŠŤOVCÍ - ZÁKLOPKOU DO 4x25 mm2 | ks | 2 |  | 0 |  |  | základní |  | 0 | 0 | 0 | 0 | 0 | 4 | K | 1 | ROZPOCET | 0 | 0 | 0 | 0 | 0 | 1 | 0 | 4 | 16
| PP |  | UKONČENÍ KABELU U SMRŠŤOVCÍ - ZÁKLOPKOU DO 4x25 mm2 | [14 empty] | PP | 1
9 | K | R742-9 | UKONČENÍ KABELU NA SVORKOVNICI DO 25 mm2 | ks | 8 |  | 0 |  |  | základní |  | 0 | 0 | 0 | 0 | 0 | 4 | K | 1 | ROZPOCET | 0 | 0 | 0 | 0 | 0 | 1 | 0 | 4 | 18
| PP |  | UKONČENÍ KABELU NA SVORKOVNICI DO 25 mm2 | [14 empty] | PP | 1
10 | K | R742-10 | POPISNY ŠTÍTEK KABELOVÝ - POPIS KABELU V ROZVADECI | ks | 2 |  | 0 |  |  | základní |  | 0 | 0 | 0 | 0 | 0 | 4 | K | 1 | ROZPOCET | 0 | 0 | 0 | 0 | 0 | 1 | 0 | 4 | 20
| PP |  | POPISNY ŠTÍTEK KABELOVÝ - POPIS KABELU V ROZVADECI | [14 empty] | PP | 1
11 | K | R742-11 | PŘÍPLATEK ZA ZATAHOVÁNÍ KABELU DO CHRÁNIČKY DN 63/52 mm | m | 8 |  | 0 |  |  | základní |  | 0 | 0 | 0 | 0 | 0 | 4 | K | 1 | ROZPOCET | 0 | 0 | 0 | 0 | 0 | 1 | 0 | 4 | 22
| PP |  | PŘÍPLATEK ZA ZATAHOVÁNÍ KABELU DO CHRÁNIČKY DN 63/52 mm | [14 empty] | PP | 1
12 | K | R742-12 | OCHRANNÁ HADICE KOPOFLEX KF 09063 - VČ zatahovacího drátu a spojek | m | 8 |  | 0 |  |  | základní |  | 0 | 0 | 0 | 0 | 0 | 4 | K | 1 | ROZPOCET | 0 | 0 | 0 | 0 | 0 | 1 | 0 | 4 | 24
| PP |  | OCHRANNÁ HADICE KOPOFLEX KF 09063 - VČ zatahovacího drátu a spojek | [14 empty] | PP | 1
| D | D1 | KABELOVÝ PŘÍVOD NN PRO ROZVÁDĚČ RMS1 |  |  |  | 0 |  |  |  |  | 0 |  | 0 |  | 0 | 4 | D | 0 | ROZPOCET | [6 empty] | 0
13 | K | R742-13 | KABEL SILOVY,IZOLACE PVC - CYKY 4x10/J mm2 | m | 80 |  | 0 |  |  | základní |  | 0 | 0 | 0 | 0 | 0 | 262144 | K | 1 | ROZPOCET | 0 | 0 | 0 | 0 | 0 | 1 | 0 | 262144 | 26
| PP |  | KABEL SILOVY,IZOLACE PVC - CYKY 4x10/J mm2 | [14 empty] | PP | 1
14 | K | R742-14 | KABEL SILOVY,IZOLACE PVC - CYKY 5x1,5/O mm2 | m | 80 |  | 0 |  |  | základní |  | 0 | 0 | 0 | 0 | 0 | 262144 | K | 1 | ROZPOCET | 0 | 0 | 0 | 0 | 0 | 1 | 0 | 262144 | 28
| PP |  | KABEL SILOVY,IZOLACE PVC - CYKY 5x1,5/O mm2 | [14 empty] | PP | 1
15 | K | R742-15 | UKONČENÍ KABELU NA SVORKOVNICI DO 2,5 mm2 | ks | 10 |  | 0 |  |  | základní |  | 0 | 0 | 0 | 0 | 0 | 262144 | K | 1 | ROZPOCET | 0 | 0 | 0 | 0 | 0 | 1 | 0 | 262144 | 30
| PP |  | UKONČENÍ KABELU NA SVORKOVNICI DO 2,5 mm2 | [14 empty] | PP | 1
16 | K | R742-16 | UKONČENÍ KABELU NA SVORKOVNICI DO 16 mm2 | ks | 8 |  | 0 |  |  | základní |  | 0 | 0 | 0 | 0 | 0 | 262144 | K | 1 | ROZPOCET | 0 | 0 | 0 | 0 | 0 | 1 | 0 | 262144 | 32
| PP |  | UKONČENÍ KABELU NA SVORKOVNICI DO 16 mm2 | [14 empty] | PP | 1
17 | K | R742-17 | POPISNY ŠTÍTEK KABELOVÝ - POPIS KABELU V ROZVADECI | ks | 4 |  | 0 |  |  | základní |  | 0 | 0 | 0 | 0 | 0 | 262144 | K | 1 | ROZPOCET | 0 | 0 | 0 | 0 | 0 | 1 | 0 | 262144 | 34
| PP |  | POPISNY ŠTÍTEK KABELOVÝ - POPIS KABELU V ROZVADECI | [14 empty] | PP | 1
18 | K | R742-18 | PŘÍPLATEK ZA ZATAHOVÁNÍ KABELU - DO CHRÁNIČKY DN 63/52 mm | m | 80 |  | 0 |  |  | základní |  | 0 | 0 | 0 | 0 | 0 | 262144 | K | 1 | ROZPOCET | 0 | 0 | 0 | 0 | 0 | 1 | 0 | 262144 | 36
| PP |  | PŘÍPLATEK ZA ZATAHOVÁNÍ KABELU - DO CHRÁNIČKY DN 63/52 mm | [14 empty] | PP | 1
19 | K | R742-19 | PŘÍPLATEK ZA ZATAHOVÁNÍ KABELU - DO CHRÁNIČKY DN 40/32 mm | m | 80 |  | 0 |  |  | základní |  | 0 | 0 | 0 | 0 | 0 | 262144 | K | 1 | ROZPOCET | 0 | 0 | 0 | 0 | 0 | 1 | 0 | 262144 | 38
| PP |  | PŘÍPLATEK ZA ZATAHOVÁNÍ KABELU - DO CHRÁNIČKY DN 40/32 mm | [14 empty] | PP | 1
20 | K | R742-20 | OCHRANNÁ HADICE KOPOFLEX KF 09063 VČ zatahovacího drátu a spojek | m | 80 |  | 0 |  |  | základní |  | 0 | 0 | 0 | 0 | 0 | 262144 | K | 1 | ROZPOCET | 0 | 0 | 0 | 0 | 0 | 1 | 0 | 262144 | 40
| PP |  | OCHRANNÁ HADICE KOPOFLEX KF 09063 VČ zatahovacího drátu a spojek | [14 empty] | PP | 1
21 | K | R742-21 | OCHRANNÁ HADICE KOPOFLEX KF 09040 VČ zatahovacího drátu a spojek | m | 80 |  | 0 |  |  | základní |  | 0 | 0 | 0 | 0 | 0 | 262144 | K | 1 | ROZPOCET | 0 | 0 | 0 | 0 | 0 | 1 | 0 | 262144 | 42
| PP |  | OCHRANNÁ HADICE KOPOFLEX KF 09040 VČ zatahovacího drátu a spojek | [14 empty] | PP | 1
| D | 742-4 | KABELOVÝ PŘÍVOD NN PRO ROZVÁDĚČ RMS2 |  |  |  | 0 |  |  |  |  | 0 |  | 0 |  | 0 | 1 | D | 0 | ROZPOCET | [6 empty] | 0
22 | K | R742-22 | KABEL SILOVY,IZOLACE PVC CYKY 4x10/J mm2 | m | 80 |  | 0 |  |  | základní |  | 0 | 0 | 0 | 0 | 0 | 4 | K | 1 | ROZPOCET | 0 | 0 | 0 | 0 | 0 | 1 | 0 | 4 | 44
| PP |  | KABEL SILOVY,IZOLACE PVC CYKY 4x10/J mm2 | [14 empty] | PP | 1
23 | K | R742-23 | KABEL SILOVY,IZOLACE PVC CYKY 5x1,5/O mm2 | m | 80 |  | 0 |  |  | základní |  | 0 | 0 | 0 | 0 | 0 | 4 | K | 1 | ROZPOCET | 0 | 0 | 0 | 0 | 0 | 1 | 0 | 4 | 46
| PP |  | KABEL SILOVY,IZOLACE PVC CYKY 5x1,5/O mm2 | [14 empty] | PP | 1
24 | K | R742-24 | UKONČENÍ KABELU NA SVORKOVNICI DO 2,5 mm2 | ks | 10 |  | 0 |  |  | základní |  | 0 | 0 | 0 | 0 | 0 | 4 | K | 1 | ROZPOCET | 0 | 0 | 0 | 0 | 0 | 1 | 0 | 4 | 48
| PP |  | UKONČENÍ KABELU NA SVORKOVNICI DO 2,5 mm2 | [14 empty] | PP | 1
25 | K | R742-25 | UKONČENÍ KABELU NA SVORKOVNICI DO 16 mm2 | ks | 8 |  | 0 |  |  | základní |  | 0 | 0 | 0 | 0 | 0 | 4 | K | 1 | ROZPOCET | 0 | 0 | 0 | 0 | 0 | 1 | 0 | 4 | 50
| PP |  | UKONČENÍ KABELU NA SVORKOVNICI DO 16 mm2 | [14 empty] | PP | 1
26 | K | R742-26 | POPISNY ŠTÍTEK KABELOVÝ - POPIS KABELU V ROZVADECI | ks | 4 |  | 0 |  |  | základní |  | 0 | 0 | 0 | 0 | 0 | 4 | K | 1 | ROZPOCET | 0 | 0 | 0 | 0 | 0 | 1 | 0 | 4 | 52
| PP |  | POPISNY ŠTÍTEK KABELOVÝ - POPIS KABELU V ROZVADECI | [14 empty] | PP | 1
27 | K | R742-27 | PŘÍPLATEK ZA ZATAHOVÁNÍ KABELU DO CHRÁNIČKY DN 63/52 mm | m | 80 |  | 0 |  |  | základní |  | 0 | 0 | 0 | 0 | 0 | 4 | K | 1 | ROZPOCET | 0 | 0 | 0 | 0 | 0 | 1 | 0 | 4 | 54
| PP |  | PŘÍPLATEK ZA ZATAHOVÁNÍ KABELU DO CHRÁNIČKY DN 63/52 mm | [14 empty] | PP | 1
28 | K | R742-28 | PŘÍPLATEK ZA ZATAHOVÁNÍ KABELU DO CHRÁNIČKY DN 40/32 mm | m | 80 |  | 0 |  |  | základní |  | 0 | 0 | 0 | 0 | 0 | 4 | K | 1 | ROZPOCET | 0 | 0 | 0 | 0 | 0 | 1 | 0 | 4 | 56
| PP |  | PŘÍPLATEK ZA ZATAHOVÁNÍ KABELU DO CHRÁNIČKY DN 40/32 mm | [14 empty] | PP | 1
29 | K | R742-29 | OCHRANNÁ HADICE KOPOFLEX KF 09063 VČ zatahovacího drátu a spojek | m | 80 |  | 0 |  |  | základní |  | 0 | 0 | 0 | 0 | 0 | 4 | K | 1 | ROZPOCET | 0 | 0 | 0 | 0 | 0 | 1 | 0 | 4 | 58
| PP |  | OCHRANNÁ HADICE KOPOFLEX KF 09063 VČ zatahovacího drátu a spojek | [14 empty] | PP | 1
30 | K | R742-30 | OCHRANNÁ HADICE KOPOFLEX KF 09040 VČ zatahovacího drátu a spojek | m | 80 |  | 0 |  |  | základní |  | 0 | 0 | 0 | 0 | 0 | 4 | K | 1 | ROZPOCET | 0 | 0 | 0 | 0 | 0 | 1 | 0 | 4 | 60
| PP |  | OCHRANNÁ HADICE KOPOFLEX KF 09040 VČ zatahovacího drátu a spojek | [14 empty] | PP | 1
| D | 742-5 | UZEMNOVACI ROZVODY |  |  |  | 0 |  |  |  |  | 0 |  | 0 |  | 0 | 1 | D | 0 | ROZPOCET | [6 empty] | 0
31 | K | R742-31 | OCELOVY PÁSEK POZINKOVANY - FeZn 30x4 mm (0.9 kg/m) krpevne | m | 80 |  | 0 |  |  | základní |  | 0 | 0 | 0 | 0 | 0 | 4 | K | 1 | ROZPOCET | 0 | 0 | 0 | 0 | 0 | 1 | 0 | 4 | 62
| PP |  | OCELOVY PÁSEK POZINKOVANY - FeZn 30x4 mm (0.9 kg/m) krpevne | [14 empty] | PP | 1
32 | K | R742-32 | MONTAZNI PRÁCE Tvarovani mont.dilu | ks | 4 |  | 0 |  |  | základní |  | 0 | 0 | 0 | 0 | 0 | 4 | K | 1 | ROZPOCET | 0 | 0 | 0 | 0 | 0 | 1 | 0 | 4 | 64
| PP |  | MONTAZNI PRÁCE Tvarovani mont.dilu | [14 empty] | PP | 1
33 | K | R742-33 | SVORKA HROMOSVODNI,UZEMNOVACI - SR03 pro pasek 30x4mm a drát | ks | 2 |  | 0 |  |  | základní |  | 0 | 0 | 0 | 0 | 0 | 4 | K | 1 | ROZPOCET | 0 | 0 | 0 | 0 | 0 | 1 | 0 | 4 | 66
| PP |  | SVORKA HROMOSVODNI,UZEMNOVACI - SR03 pro pasek 30x4mm a drát | [14 empty] | PP | 1
34 | K | R742-34 | SVORKA HROMOSVODNI,UZEMNOVACI - SZ ZKUŠEBNÍ | ks | 2 |  | 0 |  |  | základní |  | 0 | 0 | 0 | 0 | 0 | 4 | K | 1 | ROZPOCET | 0 | 0 | 0 | 0 | 0 | 1 | 0 | 4 | 68
| PP |  | SVORKA HROMOSVODNI,UZEMNOVACI - SZ ZKUŠEBNÍ | [14 empty] | PP | 1
35 | K | R742-35 | OCELOVY PASEK POZINKOVANY - Nater zemniciho pasku | m | 2 |  | 0 |  |  | základní |  | 0 | 0 | 0 | 0 | 0 | 4 | K | 1 | ROZPOCET | 0 | 0 | 0 | 0 | 0 | 1 | 0 | 4 | 70
| PP |  | OCELOVY PASEK POZINKOVANY - Nater zemniciho pasku | [14 empty] | PP | 1
| D | HZS | HODINOVE ZUCTOVACI SAZBY |  |  |  | 0 |  |  |  |  | 0 |  | 0 |  | 0 | 4 | D | 0 | ROZPOCET | [6 empty] | 0
36 | K | R742-36 | Vyhledani pripojovaciho mista | hod | 4 |  | 0 |  |  | základní |  | 0 | 0 | 0 | 0 | 0 | 262144 | K | 1 | ROZPOCET | 0 | 0 | 0 | 0 | 0 | 1 | 0 | 262144 | 72
| PP |  | Vyhledani pripojovaciho mista | [14 empty] | PP | 1
37 | K | R742-37 | Napojeni na stavajici zarizeni | hod | 5 |  | 0 |  |  | základní |  | 0 | 0 | 0 | 0 | 0 | 262144 | K | 1 | ROZPOCET | 0 | 0 | 0 | 0 | 0 | 1 | 0 | 262144 | 74
| PP |  | Napojeni na stavajici zarizeni | [14 empty] | PP | 1
38 | K | R742-38 | Priprava ke komplexni zkousce | hod | 5 |  | 0 |  |  | základní |  | 0 | 0 | 0 | 0 | 0 | 262144 | K | 1 | ROZPOCET | 0 | 0 | 0 | 0 | 0 | 1 | 0 | 262144 | 76
| PP |  | Priprava ke komplexni zkousce | [14 empty] | PP | 1
39 | K | R742-39 | Zkusebni provoz | hod | 8 |  | 0 |  |  | základní |  | 0 | 0 | 0 | 0 | 0 | 262144 | K | 1 | ROZPOCET | 0 | 0 | 0 | 0 | 0 | 1 | 0 | 262144 | 78
| PP |  | Zkusebni provoz | [14 empty] | PP | 1
40 | K | R742-40 | Zauceni obsluhy | hod | 8 |  | 0 |  |  | základní |  | 0 | 0 | 0 | 0 | 0 | 262144 | K | 1 | ROZPOCET | 0 | 0 | 0 | 0 | 0 | 1 | 0 | 262144 | 80
| PP |  | Zauceni obsluhy | [14 empty] | PP | 1
41 | K | R742-41 | Zabezpeceni pracoviste | hod | 8 |  | 0 |  |  | základní |  | 0 | 0 | 0 | 0 | 0 | 262144 | K | 1 | ROZPOCET | 0 | 0 | 0 | 0 | 0 | 1 | 0 | 262144 | 82
| PP |  | Zabezpeceni pracoviste | [14 empty] | PP | 1
| D | VRN | REVIZNI ZKOUSKY PROVEDENÉ |  |  |  | 0 |  |  |  |  | 0 |  | 0 |  | 0 | 5 | D | 0 | ROZPOCET | [6 empty] | 0
42 | K | R742-42 | reviznim technikem (CSN343800) | hod | 24 |  | 0 |  |  | základní |  | 0 | 0 | 0 | 0 | 0 | 4 | K | 1 | ROZPOCET | 0 | 0 | 0 | 0 | 0 | 1 | 0 | 4 | 84
| PP |  | reviznim technikem (CSN343800) | [14 empty] | PP | 1
43 | K | R742-43 | Spoluprace s reviz.technikem | hod | 16 |  | 0 |  |  | základní |  | 0 | 0 | 0 | 0 | 0 | 4 | K | 1 | ROZPOCET | 0 | 0 | 0 | 0 | 0 | 1 | 0 | 4 | 86
| PP |  | Spoluprace s reviz.technikem | [14 empty] | PP | 1
| D | 1 | Zemni prace |  |  |  | 0 |  |  |  |  | 0 |  | 0 |  | 0 | 1 | D | 0 | ROZPOCET | [6 empty] | 0
44 | K | R1-44 | VYTYCENI TRASY KABELOVEHO VEDENI V ZASTAVENEM PROSTORU | km | 0.1 |  | 0 |  |  | základní |  | 0 | 0 | 0 | 0 | 0 | 4 | K | 1 | ROZPOCET | 0 | 0 | 0 | 0 | 0 | 1 | 0 | 4 | 88
| PP |  | VYTYCENI TRASY KABELOVEHO VEDENI V ZASTAVENEM PROSTORU | [14 empty] | PP | 1
45 | K | R1-45 | HLOUBENÍ KABELOVÉ RÝHY V ZEMINĚ TŘ. 4, ROZMĚRY 350x800 mm | m | 80 |  | 0 |  |  | základní |  | 0 | 0 | 0 | 0 | 0 | 4 | K | 1 | ROZPOCET | 0 | 0 | 0 | 0 | 0 | 1 | 0 | 4 | 90
| PP |  | HLOUBENÍ KABELOVÉ RÝHY V ZEMINĚ TŘ. 4, ROZMĚRY 350x800 mm | [14 empty] | PP | 1
46 | K | R1-46 | ZAHOZ KABEL.RYHY-ZEMINA TR.3 - Sire 350mm,hloubka 800mm | m | 80 |  | 0 |  |  | základní |  | 0 | 0 | 0 | 0 | 0 | 4 | K | 1 | ROZPOCET | 0 | 0 | 0 | 0 | 0 | 1 | 0 | 4 | 92
| PP |  | ZAHOZ KABEL.RYHY-ZEMINA TR.3 - Sire 350mm,hloubka 800mm | [14 empty] | PP | 1
47 | K | R1-47 | ODVOZ ZEMINY - Do vzdalenosti 1 km | m3 | 7 |  | 0 |  |  | základní |  | 0 | 0 | 0 | 0 | 0 | 4 | K | 1 | ROZPOCET | 0 | 0 | 0 | 0 | 0 | 1 | 0 | 4 | 94
| PP |  | ODVOZ ZEMINY - Do vzdalenosti 1 km | [14 empty] | PP | 1
48 | K | R1-48 | ODVOZ ZEMINY - Za kazdy dalsi km/5 km | m3 | 35 |  | 0 |  |  | základní |  | 0 | 0 | 0 | 0 | 0 | 4 | K | 1 | ROZPOCET | 0 | 0 | 0 | 0 | 0 | 1 | 0 | 4 | 96
| PP |  | ODVOZ ZEMINY - Za kazdy dalsi km/5 km | [14 empty] | PP | 1
49 | K | R1-49 | PROVIZORNÍ ÚPRAVA TERÉNŮ V PŘÍRODNÍ ZEMINĚ - Zemina tridy 3 | m2 | 30 |  | 0 |  |  | základní |  | 0 | 0 | 0 | 0 | 0 | 4 | K | 1 | ROZPOCET | 0 | 0 | 0 | 0 | 0 | 1 | 0 | 4 | 98
| PP |  | PROVIZORNÍ ÚPRAVA TERÉNŮ V PŘÍRODNÍ ZEMINĚ - Zemina tridy 3 | [14 empty] | PP | 1
50 | K | R1-50 | FOLIE VYSTRAZNA Z PVC - Sirka 33cm | m | 160 |  | 0 |  |  | základní |  | 0 | 0 | 0 | 0 | 0 | 4 | K | 1 | ROZPOCET | 0 | 0 | 0 | 0 | 0 | 1 | 0 | 4 | 100
| PP |  | FOLIE VYSTRAZNA Z PVC - Sirka 33cm | [14 empty] | PP | 1
51 | K | R1-51 | JÁMA PRO OSAZEN PILÍŘŮ ROZVADĚČŮ O OBJEMU DO 1M3 - Zemina tridy 3,rucne | m3 | 1 |  | 0 |  |  | základní |  | 0 | 0 | 0 | 0 | 0 | 4 | K | 1 | ROZPOCET | 0 | 0 | 0 | 0 | 0 | 1 | 0 | 4 | 102
| PP |  | JÁMA PRO OSAZEN PILÍŘŮ ROZVADĚČŮ O OBJEMU DO 1M3 - Zemina tridy 3,rucne | [14 empty] | PP | 1
52 | K | R2-52 | ZAKLAD Z PROSTEHO BETONU - Do rostle zeminy-DESKA POD ROZVÁDĚČE | m3 | 0.5 |  | 0 |  |  | základní |  | 0 | 0 | 0 | 0 | 0 | 4 | K | 1 | ROZPOCET | 0 | 0 | 0 | 0 | 0 | 1 | 0 | 4 | 104
| PP |  | ZAKLAD Z PROSTEHO BETONU - Do rostle zeminy-DESKA POD ROZVÁDĚČE | [14 empty] | PP | 1
53 | K | R2-53 | Do rostle zeminy-OBETONOVÁNÍ CHRÁNIČEK | m3 | 7 |  | 0 |  |  | základní |  | 0 | 0 | 0 | 0 | 0 | 4 | K | 1 | ROZPOCET | 0 | 0 | 0 | 0 | 0 | 1 | 0 | 4 | 106
| PP |  | Do rostle zeminy-OBETONOVÁNÍ CHRÁNIČEK | [14 empty] | PP | 1
54 | K | R2-54 | UTĚSNĚNÍ KONCŮ CHRÁNIČEK PROTI VNIKNUTÍ NEČISTOT | ks | 8 |  | 0 |  |  | základní |  | 0 | 0 | 0 | 0 | 0 | 4 | K | 1 | ROZPOCET | 0 | 0 | 0 | 0 | 0 | 1 | 0 | 4 | 108
| PP |  | UTĚSNĚNÍ KONCŮ CHRÁNIČEK PROTI VNIKNUTÍ NEČISTOT | [14 empty] | PP | 1
55 | K | R2-55 | GEODETECKÉ ZAMĚŘENÍ TRASY KABEKIVÍHO VEDENÍ DLE SKUTEČNOSTI V SO 05 | km | 0.1 |  | 0 |  |  | základní |  | 0 | 0 | 0 | 0 | 0 | 4 | K | 1 | ROZPOCET | 0 | 0 | 0 | 0 | 0 | 1 | 0 | 4 | 110
| PP |  | GEODETECKÉ ZAMĚŘENÍ TRASY KABEKIVÍHO VEDENÍ DLE SKUTEČNOSTI V SO 05 | [14 empty] | PP | 1
| D | OST | Ostatní |  |  |  | 0 |  |  |  |  | 0 |  | 0 |  | 0 | 4 | D | 0 | ROZPOCET | [6 empty] | 0
56 | K | OST-1 | PPV 6,00% z montáže: materiál + práce | soubor | 1 |  | 0 |  |  | základní |  | 0 | 0 | 0 | 0 | 0 | 512 | K | 1 | ROZPOCET | 0 | 0 | 0 | 0 | 0 | 1 | 0 | 512 | -1697636794
| PP |  | PPV 6,00% z montáže: materiál + práce | [14 empty] | PP | 1
57 | K | OST-2 | GZS 3,25% z pravé strany mezisoučtu 2 | soubor | 1 |  | 0 |  |  | základní |  | 0 | 0 | 0 | 0 | 0 | 512 | K | 1 | ROZPOCET | 0 | 0 | 0 | 0 | 0 | 1 | 0 | 512 | -10232465
| PP |  | GZS 3,25% z pravé strany mezisoučtu 2 | [14 empty] | PP | 1

## VRN-ON - Vedlejší rozpočt...
{3b835d62-c748-4829-852d-dd9cd9dfc0a2}
2
| KRYCÍ LIST SOUPISU PRACÍ | [7 empty] | v --- níže se nacházejí doplnkové a pomocné údaje k sestavám --- v | [8 empty] | False
Stavba:
RE-USE CENTRA ŽĎÁR NAD SÁZAVOU, ul. Jihlavská u Ave
Objekt:
VRN/ON - Vedlejší rozpočtové a ostatní náklady
| KSO: |  |  |  |  | CC-CZ:
| Místo: |  | k.ú. Město Žďár (kód katastrální území 795232) |  |  | Datum: | 1. 10. 2024
| Zadavatel: |  |  |  |  | IČ: | 00295841
|  | Město Žďár nad Sázavou |  |  |  | DIČ: | CZ00295841
| Uchazeč: |  |  |  |  | IČ: | Vyplň údaj
|  | Vyplň údaj |  |  |  | DIČ: | Vyplň údaj
| Projektant: |  |  |  |  | IČ: | 03581853
|  | ENVIprojekt CZECH s.r.o., Ing. Jiří Sýnek |  |  |  | DIČ: | CZ03581853
| Zpracovatel: |  |  |  |  | IČ:
DIČ:
Poznámka:
| Cena bez DPH | [5 empty] | 0
|  |  | Základ daně |  |  | Sazba daně | Výše daně
| DPH | základní | 0 |  |  | 21% | 0
|  | snížená | 0 |  |  | 12% | 0
|  | zákl. přenesená | 0 |  |  | 21% | 0
|  | sníž. přenesená | 0 |  |  | 12% | 0
|  | nulová | 0 |  |  | 0% | 0
| Cena s DPH |  |  | v | CZK |  | 0
REKAPITULACE ČLENĚNÍ SOUPISU PRACÍ
Stavba:
RE-USE CENTRA ŽĎÁR NAD SÁZAVOU, ul. Jihlavská u Ave
Objekt:
VRN/ON - Vedlejší rozpočtové a ostatní náklady
Místo: |  |  | k.ú. Město Žďár (kód katastrální území 795232) |  |  | Datum: | 1. 10. 2024
Zadavatel: |  |  | Město Žďár nad Sázavou |  |  | Projektant: | ENVIprojekt CZECH s.r.o., Ing. Jiří Sýnek
Uchazeč: |  |  | Vyplň údaj |  |  | Zpracovatel:
Kód dílu - Popis | [6 empty] | Cena celkem [CZK]
Náklady stavby celkem | [6 empty] | 0 | [11 empty] | -1
| ON - Ostatní náklady | [5 empty] | 0
| VN - Vedlejší náklady | [5 empty] | 0
SOUPIS PRACÍ
Stavba:
RE-USE CENTRA ŽĎÁR NAD SÁZAVOU, ul. Jihlavská u Ave
Objekt:
VRN/ON - Vedlejší rozpočtové a ostatní náklady
Místo: |  |  | k.ú. Město Žďár (kód katastrální území 795232) |  |  | Datum: | 1. 10. 2024
Zadavatel: |  |  | Město Žďár nad Sázavou |  |  | Projektant: | ENVIprojekt CZECH s.r.o., Ing. Jiří Sýnek
Uchazeč: |  |  | Vyplň údaj |  |  | Zpracovatel:
PČ | Typ | Kód | Popis | MJ | Množství | J.cena [CZK] | Cena celkem [CZK] | Cenová soustava |  | DPH | J. Nh [h] | Nh celkem [h] | J. hmotnost [t] | Hmotnost celkem [t] | J. suť [t] | Suť Celkem [t]
Náklady soupisu celkem | [6 empty] | 0 |  |  |  |  | 0 |  | 0 |  | 0 |  | D | -1 | [7 empty] | 0
| D | ON | Ostatní náklady |  |  |  | 0 |  |  |  |  | 0 |  | 0 |  | 0 | 1 | D | 0 | ROZPOCET | [6 empty] | 0
1 | K | 005211010R1 | Pasportizace stávajícího stavu před zahájením stavby | Soubor | 1 |  | 0 |  |  | základní |  | 0 | 0 | 0 | 0 | 0 | 4 | K | 1 | ROZPOCET | 0 | 0 | 0 | 0 | 0 | 1 | 0 | 4 | -1244716301
| PP |  | Pasportizace stávajícího stavu před zahájením stavby | [14 empty] | PP | 1
| P |  | Poznámka k položce: Náklady spojené s účastí zhotovitele na předání a převzetí staveniště. | [14 empty] | P | 1
2 | K | 005211030R1 | Dočasná dopravní opatření, uzavírka, objízdné trasy včetně projektu dopravního značení a schválení | Soubor | 1 |  | 0 |  |  | základní |  | 0 | 0 | 0 | 0 | 0 | 4 | K | 1 | ROZPOCET | 0 | 0 | 0 | 0 | 0 | 1 | 0 | 4 | -201949361
| PP |  | Dočasná dopravní opatření, uzavírka, objízdné trasy včetně projektu dopravního značení a schválení | [14 empty] | PP | 1
| P |  | Poznámka k položce: Náklady na vyhotovení návrhu dočasného dopravního značení, jeho projednání s dotčenými orgány a organizacemi, dodání dopravních značek a světelné signalizace, jejich rozmístění a přemísťování a jejich údržba v průběhu výstavby včetně následného odstranění po ukončení stavebních prací. | [14 empty] | P | 1
3 | K | 005231020R1 | Zkoušky zhutnění - vodovod | Soubor | 2 |  | 0 |  |  | základní |  | 0 | 0 | 0 | 0 | 0 | 4 | K | 1 | ROZPOCET | 0 | 0 | 0 | 0 | 0 | 1 | 0 | 4 | -1913885141
| PP |  | Zkoušky zhutnění - vodovod | [14 empty] | PP | 1
| P |  | Poznámka k položce: Náklady na individuální zkoušky dodaných a smontovaných technologických zařízení včetně komplexního vyzkoušení. | [14 empty] | P | 1
16 | K | 783601301 | Odrezivění žebrových trub před provedením nátěru | m2 | 0 |  | 0 | CS ÚRS 2024 02 |  | základní |  | 0 | 0.00011 | 0 | 0 | 0 | 4 | K | 1 | ROZPOCET | 0 | 0 | 0 | 0 | 0 | 1 | 0 | 4 | 1925259304
| PP |  | Příprava podkladu otopných těles před provedením nátěrů žebrových trub odrezivěním bezoplachovým | [14 empty] | PP | 1
| Online PSC |  | https://podminky.urs.cz/item/CS_URS_2024_02/783601301 | [14 empty] | Online PSC | 1
17 | K | 783601305 | Odmaštění žebrových trub vodou ředitelným odmašťovačem před provedením nátěru | m2 | 0 |  | 0 | CS ÚRS 2024 02 |  | základní |  | 0 | 0.00027 | 0 | 0 | 0 | 4 | K | 1 | ROZPOCET | 0 | 0 | 0 | 0 | 0 | 1 | 0 | 4 | 924681118
| PP |  | Příprava podkladu otopných těles před provedením nátěrů žebrových trub odmaštěním vodou ředitelným | [14 empty] | PP | 1
| Online PSC |  | https://podminky.urs.cz/item/CS_URS_2024_02/783601305 | [14 empty] | Online PSC | 1
18 | K | 783601401 | Ometení žebrových trub před provedením nátěru | m2 | 0 |  | 0 | CS ÚRS 2024 02 |  | základní |  | 0 | 0 | 0 | 0 | 0 | 4 | K | 1 | ROZPOCET | 0 | 0 | 0 | 0 | 0 | 1 | 0 | 4 | -443756915
| PP |  | Příprava podkladu otopných těles před provedením nátěrů žebrových trub očištění ometením | [14 empty] | PP | 1
| Online PSC |  | https://podminky.urs.cz/item/CS_URS_2024_02/783601401 | [14 empty] | Online PSC | 1
19 | K | 783622111 | Tmelení článkových otopných těles disperzním tmelem | m2 | 0 |  | 0 | CS ÚRS 2024 02 |  | základní |  | 0 | 4e-05 | 0 | 0 | 0 | 4 | K | 1 | ROZPOCET | 0 | 0 | 0 | 0 | 0 | 1 | 0 | 4 | 1931008171
| PP |  | Tmelení otopných těles včetně přebroušení tmelených míst článkových, tmelem disperzním akrylátovým nebo latexovým | [14 empty] | PP | 1
| Online PSC |  | https://podminky.urs.cz/item/CS_URS_2024_02/783622111 | [14 empty] | Online PSC | 1
20 | K | 783614101 | Základní jednonásobný syntetický nátěr žebrových trub | m2 | 0 |  | 0 | CS ÚRS 2024 02 |  | základní |  | 0 | 0.00017 | 0 | 0 | 0 | 4 | K | 1 | ROZPOCET | 0 | 0 | 0 | 0 | 0 | 1 | 0 | 4 | 576104871
| PP |  | Základní nátěr otopných těles jednonásobný žebrových trub syntetický | [14 empty] | PP | 1
| Online PSC |  | https://podminky.urs.cz/item/CS_URS_2024_02/783614101 | [14 empty] | Online PSC | 1
21 | K | 783617101 | Krycí jednonásobný syntetický nátěr žebrových trub | m2 | 0 |  | 0 | CS ÚRS 2024 02 |  | základní |  | 0 | 0.00022 | 0 | 0 | 0 | 4 | K | 1 | ROZPOCET | 0 | 0 | 0 | 0 | 0 | 1 | 0 | 4 | 1311043585
| PP |  | Krycí nátěr (email) otopných těles žebrových trub jednonásobný syntetický | [14 empty] | PP | 1
| Online PSC |  | https://podminky.urs.cz/item/CS_URS_2024_02/783617101 | [14 empty] | Online PSC | 1
22 | K | 783617107 | Krycí dvojnásobný syntetický nátěr žebrových trub | m2 | 0 |  | 0 | CS ÚRS 2024 02 |  | základní |  | 0 | 0.00044 | 0 | 0 | 0 | 4 | K | 1 | ROZPOCET | 0 | 0 | 0 | 0 | 0 | 1 | 0 | 4 | 1032788946
| PP |  | Krycí nátěr (email) otopných těles žebrových trub dvojnásobný syntetický | [14 empty] | PP | 1
| Online PSC |  | https://podminky.urs.cz/item/CS_URS_2024_02/783617107 | [14 empty] | Online PSC | 1
4 | K | 005241010R1 | Dokumentace skutečného provedení - vodovod | Soubor | 1 |  | 0 |  |  | základní |  | 0 | 0 | 0 | 0 | 0 | 4 | K | 1 | ROZPOCET | 0 | 0 | 0 | 0 | 0 | 1 | 0 | 4 | 375416588
| PP |  | Dokumentace skutečného provedení - vodovod | [14 empty] | PP | 1
| P |  | Poznámka k položce: Náklady na vyhotovení dokumentace skutečného provedení stavby a její předání objednateli v požadované formě a požadovaném počtu. | [14 empty] | P | 1
5 | K | 005241020R1 | Geodetické zaměření skutečného provedení - vodovod | Soubor | 1 |  | 0 |  |  | základní |  | 0 | 0 | 0 | 0 | 0 | 4 | K | 1 | ROZPOCET | 0 | 0 | 0 | 0 | 0 | 1 | 0 | 4 | -358265725
| PP |  | Geodetické zaměření skutečného provedení - vodovod | [14 empty] | PP | 1
| P |  | Poznámka k položce: Náklady na provedení skutečného zaměření stavby v rozsahu nezbytném pro zápis změny do katastru nemovitostí. | [14 empty] | P | 1
6 | K | 005241030T1 | Vyhotovení geometrického plánu - vodovod | Soubor | 1 |  | 0 |  |  | základní |  | 0 | 0 | 0 | 0 | 0 | 4 | K | 1 | ROZPOCET | 0 | 0 | 0 | 0 | 0 | 1 | 0 | 4 | 644462953
| PP |  | Vyhotovení geometrického plánu - vodovod | [14 empty] | PP | 1
| P |  | Poznámka k položce: Náklady na vyhotovení geometrického plánu. | [14 empty] | P | 1
7 | K | 005281011 | Fotodokumentace z průběhu stavby | Soubor | 1 |  | 0 |  |  | základní |  | 0 | 0 | 0 | 0 | 0 | 4 | K | 1 | ROZPOCET | 0 | 0 | 0 | 0 | 0 | 1 | 0 | 4 | 304862276
| PP |  | Fotodokumentace z průběhu stavby | [14 empty] | PP | 1
8 | K | 005331010T1 | Ověření funkce signalizačního vodiče, včetně protokolu - vodovod | Soubor | 1 |  | 0 |  |  | základní |  | 0 | 0 | 0 | 0 | 0 | 4 | K | 1 | ROZPOCET | 0 | 0 | 0 | 0 | 0 | 1 | 0 | 4 | -77189022
| PP |  | Ověření funkce signalizačního vodiče, včetně protokolu - vodovod | [14 empty] | PP | 1
| D | VN | Vedlejší náklady |  |  |  | 0 |  |  |  |  | 0 |  | 0 |  | 0 | 1 | D | 0 | ROZPOCET | [6 empty] | 0
9 | K | 005111020T1 | Geodetické vytyčení stavby - vodovod | Soubor | 1 |  | 0 |  |  | základní |  | 0 | 0 | 0 | 0 | 0 | 4 | K | 1 | ROZPOCET | 0 | 0 | 0 | 0 | 0 | 1 | 0 | 4 | 1339534903
| PP |  | Geodetické vytyčení stavby - vodovod | [14 empty] | PP | 1
10 | K | 005111021T | Vytyčení inženýrských sítí | Soubor | 1 |  | 0 |  |  | základní |  | 0 | 0 | 0 | 0 | 0 | 4 | K | 1 | ROZPOCET | 0 | 0 | 0 | 0 | 0 | 1 | 0 | 4 | 1040626860
| PP |  | Vytyčení inženýrských sítí | [14 empty] | PP | 1
11 | K | 032903000 | Náklady na provoz a údržbu vybavení staveniště | Kč | 1 |  | 0 |  |  | základní |  | 0 | 0 | 0 | 0 | 0 | 4 | K | 1 | ROZPOCET | 0 | 0 | 0 | 0 | 0 | 1 | 0 | 4 | 1944245860
| PP |  | Náklady na provoz a údržbu vybavení staveniště | [14 empty] | PP | 1
12 | K | 034303000 | Dopravní značení na staveništi | Kč | 1 |  | 0 |  |  | základní |  | 0 | 0 | 0 | 0 | 0 | 4 | K | 1 | ROZPOCET | 0 | 0 | 0 | 0 | 0 | 1 | 0 | 4 | -1729677553
| PP |  | Dopravní značení na staveništi | [14 empty] | PP | 1
13 | K | 039103000 | Rozebrání, bourání a odvoz zařízení staveniště | Kč | 1 |  | 0 |  |  | základní |  | 0 | 0 | 0 | 0 | 0 | 4 | K | 1 | ROZPOCET | 0 | 0 | 0 | 0 | 0 | 1 | 0 | 4 | 828442582
| PP |  | Rozebrání, bourání a odvoz zařízení staveniště | [14 empty] | PP | 1
14 | K | 045002000 | Kompletační a koordinační činnost | Kč | 1 |  | 0 |  |  | základní |  | 0 | 0 | 0 | 0 | 0 | 4 | K | 1 | ROZPOCET | 0 | 0 | 0 | 0 | 0 | 1 | 0 | 4 | 985182074
| PP |  | Kompletační a koordinační činnost | [14 empty] | PP | 1
| P |  | Poznámka k položce: "Poznámka k položce: - vyřízení záborů, žádostí o uzavírky, - jednání s úřady, - jednání s dotčenými účastníky stavebního řízení, - zpracování změn díla včetně změnových rozpočtů, - vypracování technologických postůpu, - apod. | [14 empty] | P | 1
15 | K | VRN-1 | DERATIZACE OBJEKTU A OKOLÍ KOLEM OBJEKTU | soubor | 1 |  | 0 |  |  | základní |  | 0 | 0 | 0 | 0 | 0 | 1024 | K | 1 | ROZPOCET | 0 | 0 | 0 | 0 | 0 | 1 | 0 | 1024 | -982692613
| PP |  | DERATIZACE OBJEKTU A OKOLÍ KOLEM OBJEKTU | [14 empty] | PP | 1

## Pokyny pro vyplnění
Struktura údajů, formát souboru a metodika pro zpracování
Struktura
Soubor je složen ze záložky Rekapitulace stavby a záložek s názvem soupisu prací pro jednotlivé objekty ve formátu XLSX. Každá ze záložek přitom obsahuje
ještě samostatné sestavy vymezené orámovaním a nadpisem sestavy.
Rekapitulace stavby obsahuje sestavu Rekapitulace stavby a Rekapitulace objektů stavby a soupisů prací.
V sestavě Rekapitulace stavby jsou uvedeny informace identifikující předmět veřejné zakázky na stavební práce, KSO, CC-CZ, CZ-CPV, CZ-CPA a rekapitulaci
celkové nabídkové ceny uchazeče.
Termínem "uchazeč" (resp. zhotovitel) se myslí "účastník zadávacího řízení" ve smyslu zákona o zadávání veřejných zakázek.
V sestavě Rekapitulace objektů stavby a soupisů prací je uvedena rekapitulace stavebních objektů, inženýrských objektů, provozních souborů,
vedlejších a ostatních nákladů a ostatních nákladů s rekapitulací nabídkové ceny za jednotlivé soupisy prací. Na základě údaje Typ je možné
identifikovat, zda se jedná o objekt nebo soupis prací pro daný objekt:
|  | STA | Stavební objekt pozemní
|  | ING | Stavební objekt inženýrský
|  | PRO | Provozní soubor
|  | VON | Vedlejší a ostatní náklady
|  | OST | Ostatní
|  | Soupis | Soupis prací pro daný typ objektu
Soupis prací pro jednotlivé objekty obsahuje sestavy Krycí list soupisu prací, Rekapitulace členění soupisu prací, Soupis prací. Za soupis prací může být považován
i objekt stavby v případě, že neobsahuje podřízenou zakázku.
Krycí list soupisu obsahuje rekapitulaci informací o předmětu veřejné zakázky ze sestavy Rekapitulace stavby, informaci o zařazení objektu do KSO,
CC-CZ, CZ-CPV, CZ-CPA a rekapitulaci celkové nabídkové ceny uchazeče za aktuální soupis prací.
Rekapitulace členění soupisu prací obsahuje rekapitulaci soupisu prací ve všech úrovních členění soupisu tak, jak byla tato členění použita (např.
stavební díly, funkční díly, případně jiné členění) s rekapitulací nabídkové ceny.
Soupis prací obsahuje položky veškerých stavebních nebo montážních prací, dodávek materiálů a služeb nezbytných pro zhotovení stavebního objektu,
inženýrského objektu, provozního souboru, vedlejších a ostatních nákladů.
Pro položky soupisu prací se zobrazují následující informace:
|  | PČ |  | Pořadové číslo položky v aktuálním soupisu
|  | TYP |  | Typ položky: K - konstrukce, M - materiál, PP - plný popis, PSC - poznámka k souboru cen, P - poznámka k položce, VV - výkaz výměr, FIG - rozpad figur
|  | Kód |  | Kód položky
|  | Popis |  | Zkrácený popis položky
|  | MJ |  | Měrná jednotka položky
|  | Množství |  | Množství v měrné jednotce
|  | J.cena |  | Jednotková cena položky. Zadaní může obsahovat namísto J.ceny sloupce J.materiál a J.montáž, jejichž součet definuje
J.cenu položky.
|  | Cena celkem |  | Celková cena položky daná jako součin množství a j.ceny
|  | Cenová soustava |  | Příslušnost položky do cenové soustavy
Ke každé položce soupisu prací se na samostatných řádcích může zobrazovat:
Plný popis položky
Poznámka k souboru cen a poznámka zadavatele
Výkaz výměr
Pokud je k řádku výkazu výměr evidovaný údaj ve sloupci Kód, jedná se o definovaný odkaz, na který se může odvolávat výkaz výměr z jiné položky.
Metodika pro zpracování
Jednotlivé sestavy jsou v souboru provázány. Editovatelné pole jsou zvýrazněny žlutým podbarvením, ostatní pole neslouží k editaci a nesmí být jakkoliv
modifikovány.
Uchazeč je pro podání nabídky povinen vyplnit žlutě podbarvená pole:
Pole Uchazeč v sestavě Rekapitulace stavby - zde uchazeč vyplní svůj název (název subjektu)
Pole IČ a DIČ v sestavě Rekapitulace stavby - zde uchazeč vyplní svoje IČ a DIČ
Datum v sestavě Rekapitulace stavby - zde uchazeč vyplní datum vytvoření nabídky
J.cena = jednotková cena v sestavě Soupis prací o maximálním počtu desetinných míst uvedených v poli
- pokud sestavy soupisů prací obsahují pole J.cena, měla by být všechna tato pole vyplněna nenulovými
Poznámka - nepovinný údaj pro položku soupisu
V případě, že sestavy soupisů prací neobsahují pole J.cena, potom ve všech soupisech prací obsahují pole:
- J.materiál - jednotková cena materiálu
- J.montáž - jednotková cena montáže
Uchazeč v tomto případě by měl vyplnit všechna pole J.materiál a pole J.montáž nenulovými kladnými číslicemi. V případech, kdy položka
neobsahuje žádný materiál je přípustné, aby pole J.materiál bylo vyplněno nulou. V případech, kdy položka neobsahuje žádnou montáž je přípustné,
aby pole J.montáž bylo vyplněno nulou. Obě pole - J.materiál, J.Montáž u jedné položky by však neměly být vyplněny nulou.
Rekapitulace stavby
Název |  |  | Povinný |  | Popis | Typ | Max. počet
atributu |  |  | (A/N) |  |  |  | znaků
Kód |  |  | A |  | Kód stavby | String | 20
Stavba |  |  | A |  | Název stavby | String | 120
Místo |  |  | N |  | Místo stavby | String | 50
Datum |  |  | A |  | Datum vykonaného exportu | Date
KSO |  |  | N |  | Klasifikace stavebního objektu | String | 15
CC-CZ |  |  | N |  | Klasifikace stavbeních děl | String | 15
CZ-CPV |  |  | N |  | Společný slovník pro veřejné zakázky | String | 20
CZ-CPA |  |  | N |  | Klasifikace produkce podle činností | String | 20
Zadavatel |  |  | N |  | Zadavatel zadaní | String | 50
IČ |  |  | N |  | IČ zadavatele zadaní | String | 20
DIČ |  |  | N |  | DIČ zadavatele zadaní | String | 20
Uchazeč |  |  | N |  | Uchazeč veřejné zakázky | String | 50
Projektant |  |  | N |  | Projektant | String | 50
Poznámka |  |  | N |  | Poznámka k zadání | String | 255
Sazba DPH |  |  | A |  | Rekapitulace sazeb DPH u položek soupisů | eGSazbaDph
Základna DPH |  |  | A |  | Základna DPH určena součtem celkové ceny z položek soupisů | Double
Hodnota DPH |  |  | A |  | Hodnota DPH | Double
Cena bez DPH |  |  | A |  | Celková cena bez DPH za celou stavbu. Sčítává se ze všech listů. | Double
Cena s DPH |  |  | A |  | Celková cena s DPH za celou stavbu | Double
Rekapitulace objektů stavby a soupisů prací
Název |  |  | Povinný |  | Popis | Typ | Max. počet
atributu |  |  | (A/N) |  |  |  | znaků
Kód |  |  | A |  | Přebírá se z Rekapitulace stavby | String | 20
Stavba |  |  | A |  | Přebírá se z Rekapitulace stavby | String | 120
Místo |  |  | N |  | Přebírá se z Rekapitulace stavby | String | 50
Datum |  |  | A |  | Přebírá se z Rekapitulace stavby | Date
Zadavatel |  |  | N |  | Přebírá se z Rekapitulace stavby | String | 50
Projektant |  |  | N |  | Přebírá se z Rekapitulace stavby | String | 50
Uchazeč |  |  | N |  | Přebírá se z Rekapitulace stavby | String | 50
Kód |  |  | A |  | Kód objektu | String | 20
Objektu, Soupis prací |  |  | A |  | Název objektu | String | 120
Cena bez DPH |  |  | A |  | Cena bez DPH za daný objekt | Double
Cena s DPH |  |  | A |  | Cena spolu s DPH za daný objekt | Double
Typ |  |  | A |  | Typ zakázky | eGTypZakazky
Krycí list soupisu
Název |  |  | Povinný |  | Popis | Typ | Max. počet
atributu |  |  | (A/N) |  |  |  | znaků
Stavba |  |  | A |  | Přebírá se z Rekapitulace stavby | String | 120
Objekt |  |  | A |  | Kód a název objektu | String | 20 + 120
Soupis |  |  | A |  | Kód a název soupisu | String | 20 + 120
KSO |  |  | N |  | Klasifikace stavebního objektu | String | 15
CC-CZ |  |  | N |  | Klasifikace stavbeních děl | String | 15
CZ-CPV |  |  | N |  | Společný slovník pro veřejné zakázky | String | 20
CZ-CPA |  |  | N |  | Klasifikace produkce podle činností | String | 20
Místo |  |  | N |  | Přebírá se z Rekapitulace stavby | String | 50
Zadavatel |  |  | N |  | Přebírá se z Rekapitulace stavby | String | 50
Uchazeč |  |  | N |  | Přebírá se z Rekapitulace stavby | String | 50
Projektant |  |  | N |  | Přebírá se z Rekapitulace stavby | String | 50
Poznámka |  |  | N |  | Poznámka k soupisu prací | String | 255
Sazba DPH |  |  | A |  | Rekapitulace sazeb DPH na položkách aktuálního soupisu | eGSazbaDph
Základna DPH |  |  | A |  | Základna DPH určena součtem celkové ceny z položek aktuálního soupisu | Double
Hodnota DPH |  |  | A |  | Hodnota DPH | Double
Cena bez DPH |  |  | A |  | Cena bez DPH za daný soupis | Double
Cena s DPH |  |  | A |  | Cena s DPH za daný soupis | Double
Rekapitulace členění soupisu prací
Název |  |  | Povinný |  | Popis | Typ | Max. počet
atributu |  |  | (A/N) |  |  |  | znaků
Stavba |  |  | A |  | Přebírá se z Rekapitulace stavby | String | 120
Objekt |  |  | A |  | Kód a název objektu, přebírá se z Krycího listu soupisu | String | 20 + 120
Soupis |  |  | A |  | Kód a název objektu, přebírá se z Krycího listu soupisu | String | 20 + 120
Místo |  |  | N |  | Přebírá se z Rekapitulace stavby | String | 50
Datum |  |  | A |  | Přebírá se z Rekapitulace stavby | Date
Zadavatel |  |  | N |  | Přebírá se z Rekapitulace stavby | String | 50
Projektant |  |  | N |  | Přebírá se z Rekapitulace stavby | String | 50
Uchazeč |  |  | N |  | Přebírá se z Rekapitulace stavby | String | 50
Kód dílu - Popis |  |  | A |  | Kód a název dílu ze soupisu | String | 20 + 100
Cena celkem |  |  | A |  | Cena celkem za díl ze soupisu | Double
Soupis prací
Název |  |  | Povinný |  | Popis | Typ | Max. počet
atributu |  |  | (A/N) |  |  |  | znaků
Stavba |  |  | A |  | Přebírá se z Rekapitulace stavby | String | 120
Objekt |  |  | A |  | Kód a název objektu | String | 20 + 120
Soupis |  |  | A |  | Přebírá se z Krycího listu soupisu | String | 20 + 120
Místo |  |  | N |  | Přebírá se z Krycího listu soupisu | String | 50
Datum |  |  | A |  | Přebírá se z Krycího listu soupisu | Date
Zadavatel |  |  | N |  | Přebírá se z Krycího listu soupisu | String | 50
Projektant |  |  | N |  | Přebírá se z Krycího listu soupisu | String | 50
Uchazeč |  |  | N |  | Přebírá se z Krycího listu soupisu | String | 50
PČ |  |  | A |  | Pořadové číslo položky soupisu | Long
Typ |  |  | A |  | Typ položky soupisu | eGTypPolozky | 1
Kód |  |  | A |  | Kód položky ze soupisu | String | 20
Popis |  |  | A |  | Popis položky ze soupisu | String | 255
MJ |  |  | A |  | Měrná jednotka položky | String | 10
Množství |  |  | A |  | Množství položky soupisu | Double
J.Cena |  |  | A |  | Jednotková cena položky | Double
Cena celkem |  |  | A |  | Cena celkem vyčíslena jako J.Cena * Množství | Double
Cenová soustava |  |  | N |  | Zařazení položky do cenové soustavy | String | 50
p |  |  | N |  | Poznámka položky ze soupisu | Memo
psc |  |  | N |  | Poznámka k souboru cen ze soupisu | Memo
pp |  |  | N |  | Plný popis položky ze soupisu | Memo
vv |  |  | N |  | Výkaz výměr (figura, výraz, výměra) ze soupisu | Text,Text,Double | 20, 150
fig |  |  | N |  | Rozpad figur | Text,Text,Double | 20, 150
DPH |  |  | A |  | Sazba DPH pro položku | eGSazbaDPH
Hmotnost |  |  | A |  | Hmotnost položky ze soupisu | Double
Suť |  |  | A |  | Suť položky ze soupisu | Double
Nh |  |  | N |  | Normohodiny položky ze soupisu | Double
Datová věta
Typ věty |  |  | Hodnota |  | Význam
eGSazbaDPH |  |  | základní |  | Základní sazba DPH
|  |  | snížená |  | Snížená sazba DPH
|  |  | nulová |  | Nulová sazba DPH
|  |  | zákl. přenesená |  | Základní sazba DPH přenesená
|  |  | sníž. přenesená |  | Snížená sazba DPH přenesená
eGTypZakazky |  |  | STA |  | Stavební objekt
|  |  | PRO |  | Provozní soubor
|  |  | ING |  | Inženýrský objekt
|  |  | VON |  | Vedlejší a ostatní náklady
|  |  | OST |  | Ostatní náklady
eGTypPolozky |  |  | 1 |  | Položka typu HSV
|  |  | 2 |  | Položka typu PSV
|  |  | 3 |  | Položka typu M
|  |  | 4 |  | Položka typu OST