## Stavba
| Slepý rozpočet stavby |  |  |  |  | Datum: | 2015-09-23
| Stavba : | 577 | Rekonstrukce povrchů navazujícího prostoru
| Objednatel : |  |  |  |  | IČO :
DIČ :
| Zhotovitel : |  |  |  |  | IČO :
DIČ :
| Za zhotovitele : |  |  |  |  | Za objednatele :
| _______________ |  |  |  |  | _______________
Rozpočtové náklady
Základ pro DPH |  | 15 | % |  |  |  | 0
DPH |  | 15 | % |  |  |  | 0
Základ pro DPH |  | 21 | % |  |  |  | 0
DPH |  | 21 | % |  |  |  | 0
Cena celkem za stavbu | [6 empty] | 0
Rekapitulace stavebních objektů a provozních souborů
Číslo a název objektu / provozního souboru |  |  |  | Cena celkem | Základ DPH 15 % | Základ DPH 21 % | DPH celkem | %
C 001 | Zajišťovací průzkum |  |  | 0 | 0 | 0 | 0
C 101 | Rekonstrukce povrchů |  |  | 0 | 0 | 0 | 0
C 401 | VO + chránička pro opt. kabel kamer. systému |  |  | 0 | 0 | 0 | 0
C 701 | Mobiliář |  |  | 0 | 0 | 0 | 0
C 702 | Opěrná zeď |  |  | 0 | 0 | 0 | 0
C 703 | Drátěná plastika připomínající tradici síťování |  |  | 0 | 0 | 0 | 0
C 801 | Vegetační úpravy |  |  | 0 | 0 | 0 | 0
Celkem za stavbu |  |  |  | 0 | 0 | 0 | 0
Rekapitulace stavebních rozpočtů
Číslo objektu | Číslo a název rozpočtu |  |  | Cena celkem | Základ DPH 15 % | Základ DPH 21 % | DPH celkem | %
C 001 |  |  |  | 0 | 0 | 0 | 0
C 101 |  |  |  | 0 | 0 | 0 | 0
C 401 |  |  |  | 0 | 0 | 0 | 0
C 701 |  |  |  | 0 | 0 | 0 | 0
C 702 |  |  |  | 0 | 0 | 0 | 0
C 703 |  |  |  | 0 | 0 | 0 | 0
C 801 |  |  |  | 0 | 0 | 0 | 0
Celkem za stavbu |  |  |  | 0 | 0 | 0 | 0
Rekapitulace stavebních dílů
Číslo a název dílu |  |  | % | HSV | PSV | Dodávka | Montáž | HZS
0 | Přípravné práce |  |  | 0 | 0 | 0 | 0 | 0
11 | Přípravné a přidružené práce |  |  | 0 | 0 | 0 | 0 | 0
12 | Odkopávky a prokopávky |  |  | 0 | 0 | 0 | 0 | 0
13 | Hloubené vykopávky |  |  | 0 | 0 | 0 | 0 | 0
15 | Roubení |  |  | 0 | 0 | 0 | 0 | 0
16 | Přemístění výkopku |  |  | 0 | 0 | 0 | 0 | 0
17 | Konstrukce ze zemin |  |  | 0 | 0 | 0 | 0 | 0
18 | Povrchové úpravy terénu |  |  | 0 | 0 | 0 | 0 | 0
21 | Úprava podloží a základ.spáry |  |  | 0 | 0 | 0 | 0 | 0
27 | Základy |  |  | 0 | 0 | 0 | 0 | 0
31 | Zdi podpěrné a volné |  |  | 0 | 0 | 0 | 0 | 0
35 | Stoky |  |  | 0 | 0 | 0 | 0 | 0
43 | Schodiště |  |  | 0 | 0 | 0 | 0 | 0
45 | Podkladní a vedlejší konstrukce |  |  | 0 | 0 | 0 | 0 | 0
56 | Podkladní vrstvy komunikací a zpevněných ploch |  |  | 0 | 0 | 0 | 0 | 0
59 | Dlažby a předlažby komunikací |  |  | 0 | 0 | 0 | 0 | 0
711 | Izolace proti vodě |  |  | 0 | 0 | 0 | 0 | 0
767 | Konstrukce zámečnické |  |  | 0 | 0 | 0 | 0 | 0
799 | Ostatní |  |  | 0 | 0 | 0 | 0 | 0
799VN | Vedlejší náklady |  |  | 0 | 0 | 0 | 0 | 0
87 | Potrubí z trub z plastických hmot |  |  | 0 | 0 | 0 | 0 | 0
89 | Ostatní konstrukce na trubním vedení |  |  | 0 | 0 | 0 | 0 | 0
91 | Doplňující práce na komunikaci |  |  | 0 | 0 | 0 | 0 | 0
95 | Dokončovací konstrukce na pozemních stavbách |  |  | 0 | 0 | 0 | 0 | 0
96 | Bourání konstrukcí |  |  | 0 | 0 | 0 | 0 | 0
99 | Staveništní přesun hmot |  |  | 0 | 0 | 0 | 0 | 0
D96 | Přesuny suti a vybouraných hmot |  |  | 0 | 0 | 0 | 0 | 0
M21 | Elektromontáže |  |  | 0 | 0 | 0 | 0 | 0
M46 | Zemní práce při montážích |  |  | 0 | 0 | 0 | 0 | 0
Celkem za stavbu |  |  |  | 0 | 0 | 0 | 0 | 0
Rekapitulace vedlejších rozpočtových nákladů
Název vedlejšího nákladu | [5 empty] | Cena celkem
Ztížené výrobní podmínky | [5 empty] | 0
Oborová přirážka | [5 empty] | 0
Přesun stavebních kapacit | [5 empty] | 0
Mimostaveništní doprava | [5 empty] | 0
Zařízení staveniště | [5 empty] | 0
Provoz investora | [5 empty] | 0
Kompletační činnost (IČD) | [5 empty] | 0
Rezerva rozpočtu | [5 empty] | 0
Celkem za stavbu | [5 empty] | 0

## C 001 KL
SLEPÝ ROZPOČET
Rozpočet |  |  |  | JKSO
Objekt |  |  |  | SKP
C 001 |  | Zajišťovací průzkum |  | Měrná jednotka
Stavba |  |  |  | Počet jednotek
577 |  | Rekonstrukce povrchů navazujícího prostoru |  | Náklady na m.j. | 0
Projektant |  |  |  | Typ rozpočtu
Zpracovatel projektu
Objednatel
Dodavatel |  |  |  | Zakázkové číslo
Rozpočtoval |  |  |  | Počet listů
ROZPOČTOVÉ NÁKLADY
Základní rozpočtové náklady |  |  | Ostatní rozpočtové náklady
| HSV celkem | 0 | Ztížené výrobní podmínky |  | 0
Z | PSV celkem | 0 | Oborová přirážka |  | 0
R | M práce celkem | 0 | Přesun stavebních kapacit |  | 0
N | M dodávky celkem | 0 | Mimostaveništní doprava |  | 0
ZRN celkem |  | 0 | Zařízení staveniště |  | 0
|  |  | Provoz investora |  | 0
HZS |  | 0 | Kompletační činnost (IČD) |  | 0
ZRN+HZS |  | 0 | Ostatní náklady neuvedené |  | 0
ZRN+ost.náklady+HZS |  | 0 | Ostatní náklady celkem |  | 0
Vypracoval |  |  | Za zhotovitele | Za objednatele
Jméno : |  |  | Jméno : | Jméno :
Datum : |  |  | Datum : | Datum :
Podpis : |  |  | Podpis: | Podpis:
Základ pro DPH |  | 21 | % | 0
DPH |  | 21 | % | 0
Základ pro DPH |  | 0 | % | 0
DPH |  | 0 | % | 0
CENA ZA OBJEKT CELKEM |  |  |  | 0
Poznámka :

## C 001 Rek
Stavba : |  | 577 Rekonstrukce povrchů navazujícího prostoru |  |  | Rozpočet :
Objekt : |  | C 001 Zajišťovací průzkum
REKAPITULACE STAVEBNÍCH DÍLŮ
| Stavební díl |  | HSV | PSV | Dodávka | Montáž | HZS
0 | Přípravné práce |  | 0 | 0 | 0 | 0 | 0
| CELKEM OBJEKT |  | 0 | 0 | 0 | 0 | 0
VEDLEJŠÍ ROZPOČTOVÉ NÁKLADY
Název VRN |  |  | Kč | % | Základna |  | Kč
Ztížené výrobní podmínky |  |  |  |  | 0 |  | 0 | 0
Oborová přirážka |  |  |  |  | 0 |  | 0 | 0
Přesun stavebních kapacit |  |  |  |  | 0 |  | 0 | 0
Mimostaveništní doprava |  |  |  |  | 0 |  | 0 | 0
Zařízení staveniště |  |  |  |  | 0 |  | 0 | 1
Provoz investora |  |  |  |  | 0 |  | 0 | 1
Kompletační činnost (IČD) |  |  |  |  | 0 |  | 0 | 2
Rezerva rozpočtu |  |  |  |  | 0 |  | 0 | 2
| CELKEM VRN |  |  |  |  | 0

## C 001 Pol
Slepý rozpočet
Stavba : |  | 577 Rekonstrukce povrchů navazujícího prostoru |  | Rozpočet:
Objekt : |  | C 001 Zajišťovací průzkum |  | 0
P.č. | Číslo položky | Název položky | MJ | množství | cena / MJ | celkem (Kč) | Jednotková hmotnost | Celková hmotnost | Jednotková dem.hmot. | Celková dem.hmot.
Díl: | 0 | Přípravné práce | [8 empty] | 1
1 | 01 | Terénní práce - archeolog | hod | 45 | 0 | 0 | 0 | 0 |  | 0 | 2 | 12 | 0 | 1 | 1 | 0 | 0 | 0 | 0 | 0 | 12 | 0
2 | 02 | Terénní práce - vedoucí technik | hod | 36 | 0 | 0 | 0 | 0 |  | 0 | 2 | 12 | 0 | 2 | 1 | 0 | 0 | 0 | 0 | 0 | 12 | 0
3 | 03 | Terénní práce - terénní pracovník | hod | 36 | 0 | 0 | 0 | 0 |  | 0 | 2 | 12 | 0 | 3 | 1 | 0 | 0 | 0 | 0 | 0 | 12 | 0
4 | 04 | Terénní práce - zaměření výzkumu | kpl | 1 | 0 | 0 | 0 | 0 |  | 0 | 2 | 12 | 0 | 4 | 1 | 0 | 0 | 0 | 0 | 0 | 12 | 0
5 | 05 | Zpracování - vedoucí dokumentace | hod | 10 | 0 | 0 | 0 | 0 |  | 0 | 2 | 12 | 0 | 5 | 1 | 0 | 0 | 0 | 0 | 0 | 12 | 0
6 | 06 | Zpracování - dokumentátor - digitalizace | hod | 20 | 0 | 0 | 0 | 0 |  | 0 | 2 | 12 | 0 | 6 | 1 | 0 | 0 | 0 | 0 | 0 | 12 | 0
7 | 07 | Laboratorní práce - laborant | hod | 25 | 0 | 0 | 0 | 0 |  | 0 | 2 | 12 | 0 | 7 | 1 | 0 | 0 | 0 | 0 | 0 | 12 | 0
8 | 08 | Odborné posudky - odborný pracovník archeolog | hod | 10 | 0 | 0 | 0 | 0 |  | 0 | 2 | 12 | 0 | 8 | 1 | 0 | 0 | 0 | 0 | 0 | 12 | 0
| Celkem za | 0 Přípravné práce |  |  |  | 0 |  | 0 |  | 0 | 4 |  |  |  |  | 0 | 0 | 0 | 0 | 0

## C 101 KL
SLEPÝ ROZPOČET
Rozpočet |  |  |  | JKSO | 822.29
Objekt |  |  |  | SKP
C 101 |  | Rekonstrukce povrchů |  | Měrná jednotka | m2
Stavba |  |  |  | Počet jednotek
577 |  | Rekonstrukce povrchů navazujícího prostoru |  | Náklady na m.j. | 0
Projektant |  |  |  | Typ rozpočtu
Zpracovatel projektu
Objednatel
Dodavatel |  |  |  | Zakázkové číslo
Rozpočtoval |  |  |  | Počet listů
ROZPOČTOVÉ NÁKLADY
Základní rozpočtové náklady |  |  | Ostatní rozpočtové náklady
| HSV celkem | 0 | Ztížené výrobní podmínky |  | 0
Z | PSV celkem | 0 | Oborová přirážka |  | 0
R | M práce celkem | 0 | Přesun stavebních kapacit |  | 0
N | M dodávky celkem | 0 | Mimostaveništní doprava |  | 0
ZRN celkem |  | 0 | Zařízení staveniště |  | 0
|  |  | Provoz investora |  | 0
HZS |  | 0 | Kompletační činnost (IČD) |  | 0
ZRN+HZS |  | 0 | Ostatní náklady neuvedené |  | 0
ZRN+ost.náklady+HZS |  | 0 | Ostatní náklady celkem |  | 0
Vypracoval |  |  | Za zhotovitele | Za objednatele
Jméno : |  |  | Jméno : | Jméno :
Datum : |  |  | Datum : | Datum :
Podpis : |  |  | Podpis: | Podpis:
Základ pro DPH |  | 21 | % | 0
DPH |  | 21 | % | 0
Základ pro DPH |  | 0 | % | 0
DPH |  | 0 | % | 0
CENA ZA OBJEKT CELKEM |  |  |  | 0
Poznámka :

## C 101 Rek
Stavba : |  | 577 Rekonstrukce povrchů navazujícího prostoru |  |  | Rozpočet :
Objekt : |  | C 101 Rekonstrukce povrchů
REKAPITULACE STAVEBNÍCH DÍLŮ
| Stavební díl |  | HSV | PSV | Dodávka | Montáž | HZS
11 | Přípravné a přidružené práce |  | 0 | 0 | 0 | 0 | 0
12 | Odkopávky a prokopávky |  | 0 | 0 | 0 | 0 | 0
13 | Hloubené vykopávky |  | 0 | 0 | 0 | 0 | 0
15 | Roubení |  | 0 | 0 | 0 | 0 | 0
16 | Přemístění výkopku |  | 0 | 0 | 0 | 0 | 0
17 | Konstrukce ze zemin |  | 0 | 0 | 0 | 0 | 0
18 | Povrchové úpravy terénu |  | 0 | 0 | 0 | 0 | 0
21 | Úprava podloží a základ.spáry |  | 0 | 0 | 0 | 0 | 0
27 | Základy |  | 0 | 0 | 0 | 0 | 0
31 | Zdi podpěrné a volné |  | 0 | 0 | 0 | 0 | 0
35 | Stoky |  | 0 | 0 | 0 | 0 | 0
43 | Schodiště |  | 0 | 0 | 0 | 0 | 0
45 | Podkladní a vedlejší konstrukce |  | 0 | 0 | 0 | 0 | 0
56 | Podkladní vrstvy komunikací a zpevněných ploch |  | 0 | 0 | 0 | 0 | 0
59 | Dlažby a předlažby komunikací |  | 0 | 0 | 0 | 0 | 0
87 | Potrubí z trub z plastických hmot |  | 0 | 0 | 0 | 0 | 0
89 | Ostatní konstrukce na trubním vedení |  | 0 | 0 | 0 | 0 | 0
91 | Doplňující práce na komunikaci |  | 0 | 0 | 0 | 0 | 0
96 | Bourání konstrukcí |  | 0 | 0 | 0 | 0 | 0
99 | Staveništní přesun hmot |  | 0 | 0 | 0 | 0 | 0
711 | Izolace proti vodě |  | 0 | 0 | 0 | 0 | 0
767 | Konstrukce zámečnické |  | 0 | 0 | 0 | 0 | 0
799VN | Vedlejší náklady |  | 0 | 0 | 0 | 0 | 0
D96 | Přesuny suti a vybouraných hmot |  | 0 | 0 | 0 | 0 | 0
| CELKEM OBJEKT |  | 0 | 0 | 0 | 0 | 0
VEDLEJŠÍ ROZPOČTOVÉ NÁKLADY
Název VRN |  |  | Kč | % | Základna |  | Kč
Ztížené výrobní podmínky |  |  |  |  | 0 |  | 0 | 0
Oborová přirážka |  |  |  |  | 0 |  | 0 | 0
Přesun stavebních kapacit |  |  |  |  | 0 |  | 0 | 0
Mimostaveništní doprava |  |  |  |  | 0 |  | 0 | 0
Zařízení staveniště |  |  |  |  | 0 |  | 0 | 1
Provoz investora |  |  |  |  | 0 |  | 0 | 1
Kompletační činnost (IČD) |  |  |  |  | 0 |  | 0 | 2
Rezerva rozpočtu |  |  |  |  | 0 |  | 0 | 2
| CELKEM VRN |  |  |  |  | 0

## C 101 Pol
Slepý rozpočet
Stavba : |  | 577 Rekonstrukce povrchů navazujícího prostoru |  | Rozpočet:
Objekt : |  | C 101 Rekonstrukce povrchů |  | 0
P.č. | Číslo položky | Název položky | MJ | množství | cena / MJ | celkem (Kč) | Jednotková hmotnost | Celková hmotnost | Jednotková dem.hmot. | Celková dem.hmot.
Díl: | 11 | Přípravné a přidružené práce | [10 empty] | 1
1 | 113106111R00 | Rozebrání dlažeb z mozaiky | m2 | 303.5 | 0 | 0 | 0 | 0 | -0.118 | -35.813 |  |  | 2 | 1 | 1 | 1 | 1 | 0 | 0 | 0 | 0 | 0 | 1 | 1
2 | 113106121R00 | Rozebrání dlažeb z betonových dlaždic na sucho | m2 | 18 | 0 | 0 | 0 | 0 | -0.138 | -2.484 |  |  | 2 | 1 | 1 | 1 | 1 | 0 | 0 | 0 | 0 | 0 | 1 | 1
|  | Položka není určena pro rozebrání dlažeb uložených do betonového lože a pro rozebrání dlažeb z mozaiky uložených do cementové malty.V položce nejsou zakalkulovány náklady na popř. nutné očištění vybouraných betonových dlaždic. | [8 empty] | Položka není určena pro rozebrání dlažeb uložených do betonového lože a pro rozebrání dlažeb z mozaiky uložených do cementové malty.V položce nejsou zakalkulovány náklady na popř. nutné očištění vybouraných betonových dlaždic. |  | 3
|  | 300x300:18,0 |  | 18 | [7 empty] | 300x300:18,0
3 | 113106122R00 | Rozebrání dlažeb z kamenných desek | m2 | 0.72 | 0 | 0 | 0 | 0 | -0.24 | -0.1728 |  |  | 2 | 1 | 1 | 1 | 1 | 0 | 0 | 0 | 0 | 0 | 1 | 1
|  | Položka je určena pro rozebrání dlažby jakékoliv tloušťky v rovině i ve sklonu. V položce nejsou zakalkulovány náklady na popř. nutné očištění, třídění a rovnání lomového kamene získaného rozebráním dlažeb a přemístění vybourané dlažby z lomového kamene včetně materiálu z lože a spár na vzdálenost přes 3 m. | [8 empty] | Položka je určena pro rozebrání dlažby jakékoliv tloušťky v rovině i ve sklonu. V položce nejsou zakalkulovány náklady na popř. nutné očištění, třídění a rovnání lomového kamene získaného rozebráním dlažeb a přemístění vybourané dlažby z lomového kamene včetně materiálu z lože a spár na vzdálenost přes 3 m. |  | 3
|  | žulová dlažba:0,2 |  | 0.2 | [7 empty] | žulová dlažba:0,2
|  | signální pásy:0,52 |  | 0.52 | [7 empty] | signální pásy:0,52
4 | 113106221R00 | Rozebrání dlažeb z drobných kostek v kam. těženém | m2 | 441.5 | 0 | 0 | 0 | 0 | -0.2 | -88.3 |  |  | 2 | 1 | 1 | 1 | 1 | 0 | 0 | 0 | 0 | 0 | 1 | 1
5 | 113108405R00 | Odstranění podkladu pl. nad 50 m2, živice tl.5 cm | m2 | 667 | 0 | 0 | 0 | 0 | -0.11 | -73.37 |  |  | 2 | 1 | 1 | 1 | 1 | 0 | 0 | 0 | 0 | 0 | 1 | 1
|  | Položka není určena pro odstranění podkladu nebo krytu frézováním. Pro volbu položky z hlediska množství se uvažuje každá souvisle odstraňovaná plocha krytu nebo podkladu stejného druhu samostatně.Odstraňuje-li se několik vrstev vozovky najednou, jednotlivé vrstvy se oceňují každá samostatně. | [8 empty] | Položka není určena pro odstranění podkladu nebo krytu frézováním. Pro volbu položky z hlediska množství se uvažuje každá souvisle odstraňovaná plocha krytu nebo podkladu stejného druhu samostatně.Odstraňuje-li se několik vrstev vozovky najednou, jednotlivé vrstvy se oceňují každá samostatně. |  | 3
|  | litý asfalt:557,0+110,0 |  | 667 | [7 empty] | litý asfalt:557,0+110,0
6 | 113109312R00 | Odstranění podkladu pl.50 m2, bet.prostý tl.12 cm | m2 | 22.65 | 0 | 0 | 0 | 0 | -0.288 | -6.5232 |  |  | 2 | 1 | 1 | 1 | 1 | 0 | 0 | 0 | 0 | 0 | 1 | 1
|  | podklad pod keram. dlažbou:22,65 |  | 22.65 | [7 empty] | podklad pod keram. dlažbou:22,65
7 | 113109412R00 | Odstranění podkladu pl.nad 50 m2, beton, tl. 12 cm | m2 | 667 | 0 | 0 | 0 | 0 | -0.288 | -192.096 |  |  | 2 | 1 | 1 | 1 | 1 | 0 | 0 | 0 | 0 | 0 | 1 | 1
|  | Položka je určena i pro odstranění dlažeb uložených do betonového lože a dlažeb z mozaiky uložených do cementové malty nebo podkladu ze zemin stabilizovaných cementem. Pro volbu položky z hlediska množství se uvažuje každá souvisle odstraňovaná plocha krytu nebo podkladu stejného druhu samostatně.Odstraňuje-li se několik vrstev vozovky najednou, jednotlivé vrstvy se oceňují každá samostatně. | [8 empty] | Položka je určena i pro odstranění dlažeb uložených do betonového lože a dlažeb z mozaiky uložených do cementové malty nebo podkladu ze zemin stabilizovaných cementem. Pro volbu položky z hlediska množství se uvažuje každá souvisle odstraňovaná plocha krytu nebo podkladu stejného druhu samostatně.Odstraňuje-li se několik vrstev vozovky najednou, jednotlivé vrstvy se oceňují každá samostatně. |  | 3
|  | podklad po litým asfaltem:667,0 |  | 667 | [7 empty] | podklad po litým asfaltem:667,0
8 | 113202111R00 | Vytrhání obrub z krajníků nebo obrubníků stojatých | m | 229 | 0 | 0 | 0 | 0 | -0.145 | -33.205 |  |  | 2 | 1 | 1 | 1 | 1 | 0 | 0 | 0 | 0 | 0 | 1 | 1
|  | betonové silniční:47,5 |  | 47.5 | [7 empty] | betonové silniční:47,5
|  | kamenném silniční:125,5 |  | 125.5 | [7 empty] | kamenném silniční:125,5
|  | betonové chodníkové:56,0 |  | 56 | [7 empty] | betonové chodníkové:56,0
9 | 979024441R00 | Očištění vybour. obrubníků všech loží a výplní | m | 229 | 0 | 0 | 0 | 0 | 0 | 0 |  |  | 2 | 1 | 1 | 1 | 1 | 0 | 0 | 0 | 0 | 0 | 1 | 1
|  | betonové silniční:47,5 |  | 47.5 | [7 empty] | betonové silniční:47,5
|  | kamenném silniční:125,5 |  | 125.5 | [7 empty] | kamenném silniční:125,5
|  | betonové chodníkové:56,0 |  | 56 | [7 empty] | betonové chodníkové:56,0
10 | 11-PC | Demontáž svislé dopravní značky, odvoz do 5 km uskladnění | kus | 1 | 0 | 0 | 0 | 0 |  | 0 |  |  | 2 | 12 | 0 | 25 | 1 | 0 | 0 | 0 | 0 | 0 | 12 | 0
| Celkem za | 11 Přípravné a přidružené práce |  |  |  | 0 |  | 0 |  | -431.964 |  |  | 4 |  |  |  |  | 0 | 0 | 0 | 0 | 0
Díl: | 12 | Odkopávky a prokopávky | [10 empty] | 1
11 | 122102201R00 | Odkopávky pro silnice v hor. 2 do 100 m3 | m3 | 34.3 | 0 | 0 | 0 | 0 | 0 | 0 |  |  | 2 | 1 | 1 | 1 | 1 | 0 | 0 | 0 | 0 | 0 | 1 | 1
|  | odhumusování:171,5*0,2 |  | 34.3 | [7 empty] | odhumusování:171,5*0,2
12 | 122202201R00 | Odkopávky pro silnice v hor. 3 do 100 m3 | m3 | 94.75 | 0 | 0 | 0 | 0 | 0 | 0 |  |  | 2 | 1 | 1 | 1 | 1 | 0 | 0 | 0 | 0 | 0 | 1 | 1
|  | zemina + kamenivo:189,5*0,5 |  | 94.75 | [7 empty] | zemina + kamenivo:189,5*0,5
13 | 122202209R00 | Příplatek za lepivost - odkop. pro silnice v hor.3 | m3 | 47.375 | 0 | 0 | 0 | 0 | 0 | 0 |  |  | 2 | 1 | 1 | 1 | 1 | 0 | 0 | 0 | 0 | 0 | 1 | 1
|  | Do měrných jednotek se udává poměrné množství zeminy, které ulpí v nářadí a o které je snížen celkový výkon stroje. | [8 empty] | Do měrných jednotek se udává poměrné množství zeminy, které ulpí v nářadí a o které je snížen celkový výkon stroje. |  | 3
|  | 94,75*0,5 |  | 47.375 | [7 empty] | 94,75*0,5
14 | 122302201R00 | Odkopávky pro silnice v hor. 4 do 100 m3 | m3 | 94.75 | 0 | 0 | 0 | 0 | 0 | 0 |  |  | 2 | 1 | 1 | 1 | 1 | 0 | 0 | 0 | 0 | 0 | 1 | 1
|  | zemina + kamenivo:189,5*0,5 |  | 94.75 | [7 empty] | zemina + kamenivo:189,5*0,5
15 | 122302202R00 | Odkopávky pro silnice v hor. 4 do 1000 m3 | m3 | 243.5 | 0 | 0 | 0 | 0 | 0 | 0 |  |  | 2 | 1 | 1 | 1 | 1 | 0 | 0 | 0 | 0 | 0 | 1 | 1
|  | podklad. vrstvy - kamenivo:243,5 |  | 243.5 | [7 empty] | podklad. vrstvy - kamenivo:243,5
16 | 122302209R00 | Příplatek za lepivost - odkop pro silnice v hor. 4 | m3 | 169.125 | 0 | 0 | 0 | 0 | 0 | 0 |  |  | 2 | 1 | 1 | 1 | 1 | 0 | 0 | 0 | 0 | 0 | 1 | 1
|  | Do měrných jednotek se udává poměrné množství zeminy, které ulpí v nářadí a o které je snížen celkový výkon stroje. | [8 empty] | Do měrných jednotek se udává poměrné množství zeminy, které ulpí v nářadí a o které je snížen celkový výkon stroje. |  | 3
|  | (94,75+243,5)*0,5 |  | 169.125 | [7 empty] | (94,75+243,5)*0,5
| Celkem za | 12 Odkopávky a prokopávky |  |  |  | 0 |  | 0 |  | 0 |  |  | 4 |  |  |  |  | 0 | 0 | 0 | 0 | 0
Díl: | 13 | Hloubené vykopávky | [10 empty] | 1
17 | 132301110R00 | Hloubení rýh š.do 60 cm v hor.4 do 50 m3,STROJNĚ | m3 | 9.72 | 0 | 0 | 0 | 0 | 0 | 0 |  |  | 2 | 1 | 1 | 1 | 1 | 0 | 0 | 0 | 0 | 0 | 1 | 1
|  | Položka obsahuje hloubení rýh traktorbagrem, naložení výkopku na dopravní prostředek pro svislé, nebo vodorovné přemístění, popř. přemístění výkopku do 3 m (po povrchu území), případné zajištění rypadel polštáři, udržování pracoviště a ochranu výkopiště proti stékání srážkové vody z okolního terénu i s jejím odvodněním, nebo odvedením, přesekání a odstranění kořenů ve výkopišti, odstranění napadávek, urovnání dna výkopu. | [8 empty] | Položka obsahuje hloubení rýh traktorbagrem, naložení výkopku na dopravní prostředek pro svislé, nebo vodorovné přemístění, popř. přemístění výkopku do 3 m (po povrchu území), případné zajištění rypadel polštáři, udržování pracoviště a ochranu výkopiště proti stékání srážkové vody z okolního terénu i s jejím odvodněním, nebo odvedením, přesekání a odstranění kořenů ve výkopišti, odstranění napadávek, urovnání dna výkopu. |  | 3
|  | drenáže:(95,0+34,6)*0,3*0,25 |  | 9.72 | [7 empty] | drenáže:(95,0+34,6)*0,3*0,25
18 | 132301119R00 | Příplatek za lepivost - hloubení rýh 60 cm v hor.4 | m3 | 4.86 | 0 | 0 | 0 | 0 | 0 | 0 |  |  | 2 | 1 | 1 | 1 | 1 | 0 | 0 | 0 | 0 | 0 | 1 | 1
|  | Do měrných jednotek se udává poměrné množství zeminy, které ulpí v nářadí a o které je snížen celkový výkon stroje. | [8 empty] | Do měrných jednotek se udává poměrné množství zeminy, které ulpí v nářadí a o které je snížen celkový výkon stroje. |  | 3
|  | 9,72*0,5 |  | 4.86 | [7 empty] | 9,72*0,5
19 | 133301101R00 | Hloubení šachet v hor.4 do 100 m3 | m3 | 19.4 | 0 | 0 | 0 | 0 | 0 | 0 |  |  | 2 | 1 | 1 | 1 | 1 | 0 | 0 | 0 | 0 | 0 | 1 | 1
|  | V položce je kalkulováno i svislé přemístění výkopku. | [8 empty] | V položce je kalkulováno i svislé přemístění výkopku. |  | 3
|  | stožáry VO:0,5*1,0*1,0*10 |  | 5 | [7 empty] | stožáry VO:0,5*1,0*1,0*10
|  | kontrolní šachty:1,0*1,0*2,0*2 |  | 4 | [7 empty] | kontrolní šachty:1,0*1,0*2,0*2
|  | ŠD1:2,0*2,0*2,6 |  | 10.4 | [7 empty] | ŠD1:2,0*2,0*2,6
20 | 133301109R00 | Příplatek za lepivost - hloubení šachet v hor.4 | m3 | 9.7 | 0 | 0 | 0 | 0 | 0 | 0 |  |  | 2 | 1 | 1 | 1 | 1 | 0 | 0 | 0 | 0 | 0 | 1 | 1
|  | Do měrných jednotek se udává poměrné množství zeminy, které ulpí v nářadí a o které je snížen celkový výkon stroje. | [8 empty] | Do měrných jednotek se udává poměrné množství zeminy, které ulpí v nářadí a o které je snížen celkový výkon stroje. |  | 3
|  | 19,4*0,5 |  | 9.7 | [7 empty] | 19,4*0,5
21 | 139601102R00 | Ruční výkop jam, rýh a šachet v hornině tř. 3 | m3 | 2.32 | 0 | 0 | 0 | 0 | 0 | 0 |  |  | 2 | 1 | 1 | 1 | 1 | 0 | 0 | 0 | 0 | 0 | 1 | 1
|  | schodiště v opěrné zídce:2,0*0,25*0,4*2 |  | 0.4 | [7 empty] | schodiště v opěrné zídce:2,0*0,25*0,4*2
|  | schodiště v proluce:4,0*0,3*0,4*4 |  | 1.92 | [7 empty] | schodiště v proluce:4,0*0,3*0,4*4
22 | 139601103R00 | Ruční výkop jam, rýh a šachet v hornině tř. 4 | m3 | 2.32 | 0 | 0 | 0 | 0 | 0 | 0 |  |  | 2 | 1 | 1 | 1 | 1 | 0 | 0 | 0 | 0 | 0 | 1 | 1
|  | schodiště v opěrné zídce:2,0*0,25*0,4*2 |  | 0.4 | [7 empty] | schodiště v opěrné zídce:2,0*0,25*0,4*2
|  | schodiště v proluce:4,0*0,3*0,4*4 |  | 1.92 | [7 empty] | schodiště v proluce:4,0*0,3*0,4*4
| Celkem za | 13 Hloubené vykopávky |  |  |  | 0 |  | 0 |  | 0 |  |  | 4 |  |  |  |  | 0 | 0 | 0 | 0 | 0
Díl: | 15 | Roubení | [10 empty] | 1
23 | 151101101R00 | Pažení a rozepření stěn rýh - příložné - hl. do 2m | m2 | 16 | 0 | 0 | 0.00099 | 0.01584 | 0 | 0 |  |  | 2 | 1 | 1 | 1 | 1 | 0 | 0 | 0 | 0 | 0 | 1 | 1
|  | Odstranění pažení a rozepření se oceňuje samostatně. | [8 empty] | Odstranění pažení a rozepření se oceňuje samostatně. |  | 3
|  | 8,0*2 |  | 16 | [7 empty] | 8,0*2
24 | 151101111R00 | Odstranění pažení stěn rýh - příložné - hl. do 2 m | m2 | 16 | 0 | 0 | 0 | 0 | 0 | 0 |  |  | 2 | 1 | 1 | 1 | 1 | 0 | 0 | 0 | 0 | 0 | 1 | 1
| Celkem za | 15 Roubení |  |  |  | 0 |  | 0.01584 |  | 0 |  |  | 4 |  |  |  |  | 0 | 0 | 0 | 0 | 0
Díl: | 16 | Přemístění výkopku | [10 empty] | 1
25 | 162201102R00 | Vodorovné přemístění výkopku z hor.1-4 do 50 m | m3 | 48.5 | 0 | 0 | 0 | 0 | 0 | 0 |  |  | 2 | 1 | 1 | 1 | 1 | 0 | 0 | 0 | 0 | 0 | 1 | 1
|  | zpětný dosyp:11,5+25,5 |  | 37 | [7 empty] | zpětný dosyp:11,5+25,5
|  | zásypy šachet:7,5+4,0 |  | 11.5 | [7 empty] | zásypy šachet:7,5+4,0
26 | 162301101R00 | Vodorovné přemístění výkopku z hor.1-4 do 500 m | m3 | 20.4 | 0 | 0 | 0 | 0 | 0 | 0 |  |  | 2 | 1 | 1 | 1 | 1 | 0 | 0 | 0 | 0 | 0 | 1 | 1
|  | ornice:20,4 |  | 20.4 | [7 empty] | ornice:20,4
27 | 162401102R00 | Vodorovné přemístění výkopku z hor.1-4 do 2000 m | m3 | 418.26 | 0 | 0 | 0 | 0 | 0 | 0 |  |  | 2 | 1 | 1 | 1 | 1 | 0 | 0 | 0 | 0 | 0 | 1 | 1
|  | podklad. vrstvy - kamenivo:232,0 |  | 232 | [7 empty] | podklad. vrstvy - kamenivo:232,0
|  | zemina + kamenivo:164,0-7,5-4,0 |  | 152.5 | [7 empty] | zemina + kamenivo:164,0-7,5-4,0
|  | šachty:19,4 |  | 19.4 | [7 empty] | šachty:19,4
|  | rýhy:9,72 |  | 9.72 | [7 empty] | rýhy:9,72
|  | schodiště:2,32+2,32 |  | 4.64 | [7 empty] | schodiště:2,32+2,32
28 | 162701105R00 | Vodorovné přemístění výkopku z hor.1-4 do 10000 m | m3 | 13.9 | 0 | 0 | 0 | 0 | 0 | 0 |  |  | 2 | 1 | 1 | 1 | 1 | 0 | 0 | 0 | 0 | 0 | 1 | 1
|  | ornice:13,9 |  | 13.9 | [7 empty] | ornice:13,9
| Celkem za | 16 Přemístění výkopku |  |  |  | 0 |  | 0 |  | 0 |  |  | 4 |  |  |  |  | 0 | 0 | 0 | 0 | 0
Díl: | 17 | Konstrukce ze zemin | [10 empty] | 1
29 | 174101101R00 | Zásyp jam, rýh, šachet se zhutněním | m3 | 55.6726 | 0 | 0 | 0 | 0 | 0 | 0 |  |  | 2 | 1 | 1 | 1 | 1 | 0 | 0 | 0 | 0 | 0 | 1 | 1
|  | Položka obsahuje strojní přemístění materiálu pro zásyp ze vzdálenosti do 10 m od okraje zásypu. | [8 empty] | Položka obsahuje strojní přemístění materiálu pro zásyp ze vzdálenosti do 10 m od okraje zásypu. |  | 3
|  | zpětný dosyp:11,5+25,5 |  | 37 | [7 empty] | zpětný dosyp:11,5+25,5
|  | stožáry VO:7,5 |  | 7.5 | [7 empty] | stožáry VO:7,5
|  | kontrolní šachty:4,0 |  | 4 | [7 empty] | kontrolní šachty:4,0
|  | ŠD1:(2,0*2,0-Pi*0,6*0,6)*2,5 |  | 7.1726 | [7 empty] | ŠD1:(2,0*2,0-Pi*0,6*0,6)*2,5
30 | 175101101R00 | Obsyp potrubí bez prohození sypaniny | m3 | 9.72 | 0 | 0 | 0 | 0 | 0 | 0 |  |  | 2 | 1 | 1 | 1 | 1 | 0 | 0 | 0 | 0 | 0 | 1 | 1
|  | Je-li pro obsyp použit jiný materiál než vytěžená sypanina, oceňuje se ve specifikaci. Ztratné se doporučuje ve výši 1%. | [8 empty] | Je-li pro obsyp použit jiný materiál než vytěžená sypanina, oceňuje se ve specifikaci. Ztratné se doporučuje ve výši 1%. |  | 3
|  | drenáže:(95,0+34,6)*0,3*0,25 |  | 9.72 | [7 empty] | drenáže:(95,0+34,6)*0,3*0,25
31 | 58337213 | Štěrkopísek frakce 0-32 Z | m3 | 17.0615 | 0 | 0 | 1.67 | 28.4927 |  | 0 |  |  | 2 | 3 | 1 | 58337213 | 1 | 0 | 0 | 0 | 0 | 0 | 3 | 1
|  | drenáže:9,72*1,01 |  | 9.8172 | [7 empty] | drenáže:9,72*1,01
|  | ŠD1:(2,0*2,0-Pi*0,6*0,6)*2,5*1,01 |  | 7.2443 | [7 empty] | ŠD1:(2,0*2,0-Pi*0,6*0,6)*2,5*1,01
| Celkem za | 17 Konstrukce ze zemin |  |  |  | 0 |  | 28.4927 |  | 0 |  |  | 4 |  |  |  |  | 0 | 0 | 0 | 0 | 0
Díl: | 18 | Povrchové úpravy terénu | [10 empty] | 1
32 | 181101102R00 | Úprava pláně v zářezech v hor. 1-4, se zhutněním | m2 | 1228 | 0 | 0 | 0 | 0 | 0 | 0 |  |  | 2 | 1 | 1 | 1 | 1 | 0 | 0 | 0 | 0 | 0 | 1 | 1
|  | Položky jsou shodné i pro úpravu pláně v násypech. | [8 empty] | Položky jsou shodné i pro úpravu pláně v násypech. |  | 3
|  | pojížděné plochy:1228,0 |  | 1228 | [7 empty] | pojížděné plochy:1228,0
33 | 181101111R00 | Úprava pláně v zářezech se zhutněním - ručně | m2 | 332 | 0 | 0 | 0 | 0 | 0 | 0 |  |  | 2 | 1 | 1 | 1 | 1 | 0 | 0 | 0 | 0 | 0 | 1 | 1
|  | pěší komunikace:332,0 |  | 332 | [7 empty] | pěší komunikace:332,0
34 | 181301103R00 | Rozprostření ornice, rovina, tl. 15-20 cm,do 500m2 | m2 | 101.7 | 0 | 0 | 0 | 0 | 0 | 0 |  |  | 2 | 1 | 1 | 1 | 1 | 0 | 0 | 0 | 0 | 0 | 1 | 1
|  | Položka se používá pro souvislé plochy do 500 m2. | [8 empty] | Položka se používá pro souvislé plochy do 500 m2. |  | 3
|  | zelené pásy:101,7 |  | 101.7 | [7 empty] | zelené pásy:101,7
| Celkem za | 18 Povrchové úpravy terénu |  |  |  | 0 |  | 0 |  | 0 |  |  | 4 |  |  |  |  | 0 | 0 | 0 | 0 | 0
Díl: | 21 | Úprava podloží a základ.spáry | [10 empty] | 1
35 | 211971110R00 | Opláštění z geotextilie o sklonu do 1 : 2,5 | m2 | 3.7699 | 0 | 0 | 0.00018 | 0.00067858 | 0 | 0 |  |  | 2 | 1 | 1 | 1 | 1 | 0 | 0 | 0 | 0 | 0 | 1 | 1
|  | ŠD1:Pi*1,2*1,0 |  | 3.7699 | [7 empty] | ŠD1:Pi*1,2*1,0
36 | 871238111R00 | Kladení dren. potrubí do rýhy, tvr. PVC, do 200 mm | m | 129.6 | 0 | 0 | 0 | 0 | 0 | 0 |  |  | 2 | 1 | 1 | 1 | 1 | 0 | 0 | 0 | 0 | 0 | 1 | 1
|  | drenáže:95,0+34,6 |  | 129.6 | [7 empty] | drenáže:95,0+34,6
37 | 28611225.A | Trubka PVC drenážní flexibilní d 160 mm | m | 130.896 | 0 | 0 | 0.0008 | 0.10472 |  | 0 |  |  | 2 | 3 | 1 | 28611225.A | 1 | 0 | 0 | 0 | 0 | 0 | 3 | 1
|  | 129,6*1,01 |  | 130.896 | [7 empty] | 129,6*1,01
38 | 28611328.A | Zátka PVC d 160 mm pro drenážní trubky | kus | 2 | 0 | 0 | 0 | 0 |  | 0 |  |  | 2 | 3 | 1 | 28611328.A | 1 | 0 | 0 | 0 | 0 | 0 | 3 | 1
39 | 69366198 | Geotextilie 300 g/m2 š. 200cm 100% PP | m2 | 4.5239 | 0 | 0 | 0.0003 | 0.0013572 |  | 0 |  |  | 2 | 3 | 1 | 69366198 | 1 | 0 | 0 | 0 | 0 | 0 | 3 | 1
|  | 3,7699*1,2 |  | 4.5239 | [7 empty] | 3,7699*1,2
| Celkem za | 21 Úprava podloží a základ.spáry |  |  |  | 0 |  | 0.10675 |  | 0 |  |  | 4 |  |  |  |  | 0 | 0 | 0 | 0 | 0
Díl: | 27 | Základy | [10 empty] | 1
40 | 271531114R00 | Polštář základu z kameniva drceného 8-16 mm | m3 | 0.58 | 0 | 0 | 1.7816 | 1.0334 | 0 | 0 |  |  | 2 | 1 | 1 | 1 | 1 | 0 | 0 | 0 | 0 | 0 | 1 | 1
|  | schodiště v opěrné zídce:2,0*0,25*0,1*2 |  | 0.1 | [7 empty] | schodiště v opěrné zídce:2,0*0,25*0,1*2
|  | schodiště v proluce:4,0*0,3*0,1*4 |  | 0.48 | [7 empty] | schodiště v proluce:4,0*0,3*0,1*4
41 | 274313611R00 | Beton základových pasů prostý C 16/20 | m3 | 1.2025 | 0 | 0 | 2.525 | 3.0363 | 0 | 0 |  |  | 2 | 1 | 1 | 1 | 1 | 0 | 0 | 0 | 0 | 0 | 1 | 1
|  | Položka obsahuje náklady na dodávku a uložení betonu do připravené konstrukce. Bednění se oceňuje samostatně. | [8 empty] | Položka obsahuje náklady na dodávku a uložení betonu do připravené konstrukce. Bednění se oceňuje samostatně. |  | 3
|  | zídka u budovy staré radnice:3,7*0,5*0,65 |  | 1.2025 | [7 empty] | zídka u budovy staré radnice:3,7*0,5*0,65
42 | 274351215R00 | Bednění stěn základových pasů - zřízení | m2 | 1.85 | 0 | 0 | 0.03916 | 0.072446 | 0 | 0 |  |  | 2 | 1 | 1 | 1 | 1 | 0 | 0 | 0 | 0 | 0 | 1 | 1
|  | 3,7*0,25*2 |  | 1.85 | [7 empty] | 3,7*0,25*2
43 | 274351216R00 | Bednění stěn základových pasů - odstranění | m2 | 1.85 | 0 | 0 | 0 | 0 | 0 | 0 |  |  | 2 | 1 | 1 | 1 | 1 | 0 | 0 | 0 | 0 | 0 | 1 | 1
44 | 274353101R00 | Bednění kotev.otvorů pasů do 0,01 m2, hl. 0,25 m | kus | 12 | 0 | 0 | 0.00115 | 0.0138 | 0 | 0 |  |  | 2 | 1 | 1 | 1 | 1 | 0 | 0 | 0 | 0 | 0 | 1 | 1
|  | zábradlí v opěrné zídce:4 |  | 4 | [7 empty] | zábradlí v opěrné zídce:4
|  | zábradlí v proluce:8 |  | 8 | [7 empty] | zábradlí v proluce:8
45 | 275311311R00 | Beton základ. patek prokl. kamenem C 8/10 | m3 | 0.072 | 0 | 0 | 3.1487 | 0.22671 | 0 | 0 |  |  | 2 | 1 | 1 | 1 | 1 | 0 | 0 | 0 | 0 | 0 | 1 | 1
|  | Položka obsahuje náklady na dodávku a uložení betonu včetně kamene do připravené konstrukce. Bednění se oceňuje samostatně. | [8 empty] | Položka obsahuje náklady na dodávku a uložení betonu včetně kamene do připravené konstrukce. Bednění se oceňuje samostatně. |  | 3
|  | zábradlí schodiště v opěrné zídce:0,2*0,2*0,3*2 |  | 0.024 | [7 empty] | zábradlí schodiště v opěrné zídce:0,2*0,2*0,3*2
|  | zábradlí schodiště v proluce:0,2*0,2*0,3*4 |  | 0.048 | [7 empty] | zábradlí schodiště v proluce:0,2*0,2*0,3*4
46 | 275351215RT1 | Bednění stěn základových patek - zřízení bednicí materiál prkna | m2 | 1.44 | 0 | 0 | 0.0364 | 0.052416 | 0 | 0 |  |  | 2 | 1 | 1 | 1 | 1 | 0 | 0 | 0 | 0 | 0 | 1 | 1
|  | zábradlí schodiště v opěrné zídce:0,2*4*0,3*2 |  | 0.48 | [7 empty] | zábradlí schodiště v opěrné zídce:0,2*4*0,3*2
|  | zábradlí schodiště v proluce:0,2*4*0,3*4 |  | 0.96 | [7 empty] | zábradlí schodiště v proluce:0,2*4*0,3*4
47 | 275351216R00 | Bednění stěn základových patek - odstranění | m2 | 1.44 | 0 | 0 | 0 | 0 | 0 | 0 |  |  | 2 | 1 | 1 | 1 | 1 | 0 | 0 | 0 | 0 | 0 | 1 | 1
| Celkem za | 27 Základy |  |  |  | 0 |  | 4.435 |  | 0 |  |  | 4 |  |  |  |  | 0 | 0 | 0 | 0 | 0
Díl: | 31 | Zdi podpěrné a volné | [10 empty] | 1
48 | 311261115R00 | Osazování bloků nadzákl.zdí,objem bloku do 0,20 m3 | kus | 7 | 0 | 0 | 0.12846 | 0.89922 | 0 | 0 |  |  | 2 | 1 | 1 | 1 | 1 | 0 | 0 | 0 | 0 | 0 | 1 | 1
|  | V položce nejsou zakalkulovány náklady na dodávku bloků. Dodávka se oceňuje ve specifikaci. Ztratné se doporučuje ve výši 1% a pro bloky z lehčených betonů (např.pórobetonu) ve výši 3%. | [8 empty] | V položce nejsou zakalkulovány náklady na dodávku bloků. Dodávka se oceňuje ve specifikaci. Ztratné se doporučuje ve výši 1% a pro bloky z lehčených betonů (např.pórobetonu) ve výši 3%. |  | 3
|  | zídka u budovy staré radnice:7 |  | 7 | [7 empty] | zídka u budovy staré radnice:7
49 | 31-PC1 | Vyvrtání otvoru pro kotvení do žulového bloku nerezové trny, chem. malta | kus | 7 | 0 | 0 | 0 | 0 |  | 0 |  |  | 2 | 12 | 0 | 70 | 1 | 0 | 0 | 0 | 0 | 0 | 12 | 0
50 | 31-M1 | Žulový tryskaný blok 500x450x500 mm | kus | 7 | 0 | 0 | 0 | 0 |  | 0 |  |  | 2 | 12 | 1 | 68 | 1 | 0 | 0 | 0 | 0 | 0 | 12 | 1
| Celkem za | 31 Zdi podpěrné a volné |  |  |  | 0 |  | 0.89922 |  | 0 |  |  | 4 |  |  |  |  | 0 | 0 | 0 | 0 | 0
Díl: | 35 | Stoky | [10 empty] | 1
51 | 359310231R00 | Výplň za rubem zdiva stok ve štole betonem C 8/10. | m3 | 110 | 0 | 0 | 2.55 | 280.5 | 0 | 0 |  |  | 2 | 1 | 1 | 1 | 1 | 0 | 0 | 0 | 0 | 0 | 1 | 1
|  | Položka je určena pro výplň za rubem cihelného zdiva stok ve štole prostým betonem z cementu portlandského nebo struskoportlandského. | [8 empty] | Položka je určena pro výplň za rubem cihelného zdiva stok ve štole prostým betonem z cementu portlandského nebo struskoportlandského. |  | 3
|  | 1,0*110,0 |  | 110 | [7 empty] | 1,0*110,0
| Celkem za | 35 Stoky |  |  |  | 0 |  | 280.5 |  | 0 |  |  | 4 |  |  |  |  | 0 | 0 | 0 | 0 | 0
Díl: | 43 | Schodiště | [10 empty] | 1
52 | 430321313R00 | Schodišťové konstrukce, železobeton C 16/20 | m3 | 5.63 | 0 | 0 | 2.5251 | 14.2162 | 0 | 0 |  |  | 2 | 1 | 1 | 1 | 1 | 0 | 0 | 0 | 0 | 0 | 1 | 1
|  | Položka je určena pro železobeton stupňů, schodnic, ramen a podest s nosníky. | [8 empty] | Položka je určena pro železobeton stupňů, schodnic, ramen a podest s nosníky. |  | 3
|  | Položka obsahuje náklady na dodávku a uložení betonu do připravené konstrukce. Bednění a výztuž se oceňuje samostatně. | [8 empty] | Položka obsahuje náklady na dodávku a uložení betonu do připravené konstrukce. Bednění a výztuž se oceňuje samostatně. |  | 3
|  | v opěrné zídce:1,15 |  | 1.15 | [7 empty] | v opěrné zídce:1,15
|  | v opěrné proluce:2,24+2,24 |  | 4.48 | [7 empty] | v opěrné proluce:2,24+2,24
53 | 430361921RT4 | Výztuž schodišťových konstrukcí svařovanou sítí průměr drátu 6,0, oka 100/100 mm | t | 0.1067 | 0 | 0 | 1.0579 | 0.11288 | 0 | 0 |  |  | 2 | 1 | 1 | 1 | 1 | 0 | 0 | 0 | 0 | 0 | 1 | 1
|  | Položka je určena pro výztuž stupňů, schodnic, ramen a podest s nosníky. | [8 empty] | Položka je určena pro výztuž stupňů, schodnic, ramen a podest s nosníky. |  | 3
|  | v opěrné zídce:4,4*(0,2+0,35+1,3+0,25)*2,0*0,001*1,2 |  | 0.0222 | [7 empty] | v opěrné zídce:4,4*(0,2+0,35+1,3+0,25)*2,0*0,001*1,2
|  | v proluce:4,4*(0,2+0,4+1,0+0,4)*4,0*0,001*1,2 |  | 0.0422 | [7 empty] | v proluce:4,4*(0,2+0,4+1,0+0,4)*4,0*0,001*1,2
|  | 4,4*(0,2+0,4+1,0+0,4)*4,0*0,001*1,2 |  | 0.0422 | [7 empty] | 4,4*(0,2+0,4+1,0+0,4)*4,0*0,001*1,2
54 | 434191421R00 | Osazení stupňů kamenných na desku, broušených | m | 42 | 0 | 0 | 0.03461 | 1.4536 | 0 | 0 |  |  | 2 | 1 | 1 | 1 | 1 | 0 | 0 | 0 | 0 | 0 | 1 | 1
|  | V položce jsou zakalkulovány náklady na vyspárování styčných spár, na provizorní dřevěné zábradlí a dočasné zakrytí stupnic prkny. | [8 empty] | V položce jsou zakalkulovány náklady na vyspárování styčných spár, na provizorní dřevěné zábradlí a dočasné zakrytí stupnic prkny. |  | 3
|  | v opěrné zídce:2,0*5 |  | 10 | [7 empty] | v opěrné zídce:2,0*5
|  | v proluce:4,0*8 |  | 32 | [7 empty] | v proluce:4,0*8
55 | 434351141R00 | Bednění stupňů přímočarých - zřízení | m2 | 17 | 0 | 0 | 0.01693 | 0.28781 | 0 | 0 |  |  | 2 | 1 | 1 | 1 | 1 | 0 | 0 | 0 | 0 | 0 | 1 | 1
|  | Položka je určena pro stupně betonované na podstupňové desce nebo na terénu. | [8 empty] | Položka je určena pro stupně betonované na podstupňové desce nebo na terénu. |  | 3
|  | Množství měrných jednotek bednění stupňů se určuje v m2 plochy stupnic a podstupnic. | [8 empty] | Množství měrných jednotek bednění stupňů se určuje v m2 plochy stupnic a podstupnic. |  | 3
|  | v opěrné zídce:2,0*(0,4+0,25+0,16*2+0,4+0,55) |  | 3.84 | [7 empty] | v opěrné zídce:2,0*(0,4+0,25+0,16*2+0,4+0,55)
|  | v proluce:4,0*(0,4+0,16*2+0,4+0,55) |  | 6.68 | [7 empty] | v proluce:4,0*(0,4+0,16*2+0,4+0,55)
|  | 4,0*(0,35+0,16*2+0,4+0,55) |  | 6.48 | [7 empty] | 4,0*(0,35+0,16*2+0,4+0,55)
56 | 434351142R00 | Bednění stupňů přímočarých - odstranění | m2 | 17 | 0 | 0 | 0 | 0 | 0 | 0 |  |  | 2 | 1 | 1 | 1 | 1 | 0 | 0 | 0 | 0 | 0 | 1 | 1
|  | Položka je určena pro stupně betonované na podstupňové desce nebo na terénu. | [8 empty] | Položka je určena pro stupně betonované na podstupňové desce nebo na terénu. |  | 3
|  | Množství měrných jednotek bednění stupňů se určuje v m2 plochy stupnic a podstupnic. | [8 empty] | Množství měrných jednotek bednění stupňů se určuje v m2 plochy stupnic a podstupnic. |  | 3
57 | 970041035R00 | Vyvrtání otvoru do schod. stupňů d 40 mm | m | 1.92 | 0 | 0 | 0 | 0 | -0.00263 | -0.0050496 |  |  | 2 | 1 | 1 | 1 | 1 | 0 | 0 | 0 | 0 | 0 | 1 | 1
|  | v opěrné zídce:0,16*4 |  | 0.64 | [7 empty] | v opěrné zídce:0,16*4
|  | v proluce:0,16*8 |  | 1.28 | [7 empty] | v proluce:0,16*8
58 | 58388010 | Stupeň schod. plný 160x300-320x1000 rovná podstupnice | kus | 8 | 0 | 0 | 0.138 | 1.104 |  | 0 |  |  | 2 | 3 | 1 | 58388010 | 1 | 0 | 0 | 0 | 0 | 0 | 3 | 1
|  | v opěrné zídce:4*2 |  | 8 | [7 empty] | v opěrné zídce:4*2
59 | 58388011 | Stupeň schod. plný 148x350-370x1000 rovná podstupnice | kus | 32 | 0 | 0 | 0.138 | 4.416 |  | 0 |  |  | 2 | 3 | 1 | 58388011 | 1 | 0 | 0 | 0 | 0 | 0 | 3 | 1
|  | v proluce:8*4 |  | 32 | [7 empty] | v proluce:8*4
60 | 58388012 | Stupeň schod. plný 250x320x1000 rovná podstupnice | kus | 2 | 0 | 0 | 0.138 | 0.276 |  | 0 |  |  | 2 | 3 | 1 | 58388012 | 1 | 0 | 0 | 0 | 0 | 0 | 3 | 1
|  | v opěrné zídce:2 |  | 2 | [7 empty] | v opěrné zídce:2
| Celkem za | 43 Schodiště |  |  |  | 0 |  | 21.8665 |  | -0.0050496 |  |  | 4 |  |  |  |  | 0 | 0 | 0 | 0 | 0
Díl: | 45 | Podkladní a vedlejší konstrukce | [10 empty] | 1
61 | 451541111R00 | Lože pod potrubí ze štěrkodrtě 0 - 63 mm | m3 | 0.4 | 0 | 0 | 1.7034 | 0.68136 | 0 | 0 |  |  | 2 | 1 | 1 | 1 | 1 | 0 | 0 | 0 | 0 | 0 | 1 | 1
|  | Položka je určena i pro zřízení sběrných vrstev nad drenážními trubkami. Položka je určena pro práce v otevřeném výkopu, pro práce ve štole se k položce používá příplatek 45154-1192. | [8 empty] | Položka je určena i pro zřízení sběrných vrstev nad drenážními trubkami. Položka je určena pro práce v otevřeném výkopu, pro práce ve štole se k položce používá příplatek 45154-1192. |  | 3
|  | ŠD1:0,4 |  | 0.4 | [7 empty] | ŠD1:0,4
| Celkem za | 45 Podkladní a vedlejší konstrukce |  |  |  | 0 |  | 0.68136 |  | 0 |  |  | 4 |  |  |  |  | 0 | 0 | 0 | 0 | 0
Díl: | 56 | Podkladní vrstvy komunikací a zpevněných ploch | [10 empty] | 1
62 | 564821111R00 | Podklad ze štěrkodrti po zhutnění tloušťky 8 cm | m2 | 130.15 | 0 | 0 | 0.1764 | 22.9585 | 0 | 0 |  |  | 2 | 1 | 1 | 1 | 1 | 0 | 0 | 0 | 0 | 0 | 1 | 1
|  | vyrovnání rozdílu výšek dlažeb:848,7-718,55 |  | 130.15 | [7 empty] | vyrovnání rozdílu výšek dlažeb:848,7-718,55
63 | 564851113R00 | Podklad ze štěrkodrti po zhutnění tloušťky 17 cm 0-63 mm | m2 | 1228 | 0 | 0 | 0.31628 | 388.3918 | 0 | 0 |  |  | 2 | 1 | 1 | 1 | 1 | 0 | 0 | 0 | 0 | 0 | 1 | 1
|  | pojížděné plochy:1228,0 |  | 1228 | [7 empty] | pojížděné plochy:1228,0
64 | 564871111R00 | Podklad ze štěrkodrti po zhutnění tloušťky 25 cm 0-63 mm | m2 | 332 | 0 | 0 | 0.46166 | 153.2711 | 0 | 0 |  |  | 2 | 1 | 1 | 1 | 1 | 0 | 0 | 0 | 0 | 0 | 1 | 1
|  | pěší komunikace:332,0 |  | 332 | [7 empty] | pěší komunikace:332,0
65 | 564952111R00 | Podklad z mechanicky zpevněného kameniva tl. 15 cm | m2 | 1206.7 | 0 | 0 | 0.36834 | 444.4759 | 0 | 0 |  |  | 2 | 1 | 1 | 1 | 1 | 0 | 0 | 0 | 0 | 0 | 1 | 1
|  | 848,7+358,0 |  | 1206.7 | [7 empty] | 848,7+358,0
| Celkem za | 56 Podkladní vrstvy komunikací a zpevněných ploch |  |  |  | 0 |  | 1009.0973 |  | 0 |  |  | 4 |  |  |  |  | 0 | 0 | 0 | 0 | 0
Díl: | 59 | Dlažby a předlažby komunikací | [10 empty] | 1
66 | 591113000R00 | Kladení dlažby z kostek kam mozaika | m2 | 815.05 | 0 | 0 | 0.167 | 136.1133 | 0 | 0 |  |  | 2 | 1 | 1 | 1 | 1 | 0 | 0 | 0 | 0 | 0 | 1 | 1
|  | V položce jsou zakalkulovány i náklady na dodání hmot pro lože a na dodání téhož materiálu na výplň spár. V položce nejsou zakalkulovány náklady na dodání dlažebních kostek, které se oceňuje ve specifikaci, ztratné se doporučuje ve výši 2%. | [8 empty] | V položce jsou zakalkulovány i náklady na dodání hmot pro lože a na dodání téhož materiálu na výplň spár. V položce nejsou zakalkulovány náklady na dodání dlažebních kostek, které se oceňuje ve specifikaci, ztratné se doporučuje ve výši 2%. |  | 3
|  | pěší provoz:331,1 |  | 331.1 | [7 empty] | pěší provoz:331,1
|  | proluka:358,0 |  | 358 | [7 empty] | proluka:358,0
|  | pásy k mřížím u stromů:113,65 |  | 113.65 | [7 empty] | pásy k mřížím u stromů:113,65
|  | signální a výstražné pásy:7,52 |  | 7.52 | [7 empty] | signální a výstražné pásy:7,52
|  | podél obrubníků:4,78 |  | 4.78 | [7 empty] | podél obrubníků:4,78
67 | 591211111R00 | Kladení dlažby drobné kostky,lože z kamen.tl. 5 cm | m2 | 718.55 | 0 | 0 | 0.11 | 79.0405 | 0 | 0 |  |  | 2 | 1 | 1 | 1 | 1 | 0 | 0 | 0 | 0 | 0 | 1 | 1
|  | V položce jsou zakalkulovány i náklady na dodání hmot pro lože a na dodání téhož materiálu na výplň spár. V položce nejsou zakalkulovány náklady na dodání dlažebních kostek, které se oceňuje ve specifikaci, ztratné se doporučuje ve výši 2%. | [8 empty] | V položce jsou zakalkulovány i náklady na dodání hmot pro lože a na dodání téhož materiálu na výplň spár. V položce nejsou zakalkulovány náklady na dodání dlažebních kostek, které se oceňuje ve specifikaci, ztratné se doporučuje ve výši 2%. |  | 3
|  | 848,7-113,65-7,52-4,2-4,78 |  | 718.55 | [7 empty] | 848,7-113,65-7,52-4,2-4,78
68 | 594111111R00 | Dlažba z lomového kamene,lože z kam.těž.do 5 cm | m2 | 4.195 | 0 | 0 | 0.54 | 2.2653 | 0 | 0 |  |  | 2 | 1 | 1 | 1 | 1 | 0 | 0 | 0 | 0 | 0 | 1 | 1
|  | lemování reloéfní dlažby:16,78*0,25 |  | 4.195 | [7 empty] | lemování reloéfní dlažby:16,78*0,25
69 | 597101113RT1 | Montáž odvodňovacího žlabu - polymerbeton včetně beton. lože C16/20,zatížení C 250, D 400 kN | m | 88.5 | 0 | 0 | 0.25207 | 22.3082 | 0 | 0 |  |  | 2 | 1 | 1 | 1 | 1 | 0 | 0 | 0 | 0 | 0 | 1 | 1
|  | Položka je určena pro montáž odvodňovacího žlabu z polymerbetonu včetně betonového lože. Žlaby slouží k odvedení povrchové vody ze zpeněných ploch, rozhodující pro volbu položky je třída zatížení. | [8 empty] | Položka je určena pro montáž odvodňovacího žlabu z polymerbetonu včetně betonového lože. Žlaby slouží k odvedení povrchové vody ze zpeněných ploch, rozhodující pro volbu položky je třída zatížení. |  | 3
|  | V položce nejsou zakalkulovány náklady na dodávku žlabu. Tyto náklady ce oceňují ve specifikaci. | [8 empty] | V položce nejsou zakalkulovány náklady na dodávku žlabu. Tyto náklady ce oceňují ve specifikaci. |  | 3
|  | 45,0+43,5 |  | 88.5 | [7 empty] | 45,0+43,5
70 | 58380056 | Mozaika dlažební 4/6 štípaná | m2 | 581.3439 | 0 | 0 | 0.118 | 68.5986 |  | 0 |  |  | 2 | 3 | 1 | 58380056 | 1 | 0 | 0 | 0 | 0 | 0 | 3 | 1
|  | nové kostky:(494,07+303,5*0,25)*1,02 |  | 581.3439 | [7 empty] | nové kostky:(494,07+303,5*0,25)*1,02
71 | 58380056.A | Mozaika dlažební žulová chodníková 4/6 řezaná | m2 | 4.8705 | 0 | 0 | 0.111 | 0.54063 |  | 0 |  |  | 2 | 3 | 1 | 58380056.A | 1 | 0 | 0 | 0 | 0 | 0 | 3 | 1
|  | 19,1*0,25*1,02 |  | 4.8705 | [7 empty] | 19,1*0,25*1,02
72 | 58380120.A | Kostka dlažební drobná 8/10 tř. 1 1t = 5 m2 | m2 | 395.1735 | 0 | 0 | 0.2 | 79.0347 |  | 0 |  |  | 2 | 3 | 1 | 58380120.A | 1 | 0 | 0 | 0 | 0 | 0 | 3 | 1
|  | nové kostky:(277,05+441,5*0,25)*1,02 |  | 395.1735 | [7 empty] | nové kostky:(277,05+441,5*0,25)*1,02
73 | 59-001 | Kamenná deska řezaná | m2 | 4.237 | 0 | 0 | 0 | 0 |  | 0 |  |  | 2 | 12 | 1 | 55 | 1 | 0 | 0 | 0 | 0 | 0 | 12 | 1
|  | 4,195*1,01 |  | 4.237 | [7 empty] | 4,195*1,01
74 | 59-002 | Reliefní dlažba CD 200x200x60 mm hmatová úpravou pro zrakově postižené | m2 | 7.0902 | 0 | 0 | 0 | 0 |  | 0 |  |  | 2 | 12 | 1 | 56 | 1 | 0 | 0 | 0 | 0 | 0 | 12 | 1
|  | (2,04+4,66)*1,01 |  | 6.767 | [7 empty] | (2,04+4,66)*1,01
|  | prodloužení vodící linie:0,32*1,01 |  | 0.3232 | [7 empty] | prodloužení vodící linie:0,32*1,01
75 | 59-003 | Polymerbetonové profilované desky VL 95x600x70 mm hmatová úprava - dážky - vodící linie | m2 | 7.4134 | 0 | 0 | 0 | 0 |  | 0 |  |  | 2 | 12 | 1 | 57 | 1 | 0 | 0 | 0 | 0 | 0 | 12 | 1
|  | (1,62+0,54+2,06+3,12)*1,01 |  | 7.4134 | [7 empty] | (1,62+0,54+2,06+3,12)*1,01
76 | 59-004 | Žlab dl. 1000 mm, š. 185 mm, v. 260 mm litinová hrana | kus | 86 | 0 | 0 | 0 | 0 |  | 0 |  |  | 2 | 12 | 1 | 122 | 1 | 0 | 0 | 0 | 0 | 0 | 12 | 1
|  | 45,0 m:44 |  | 44 | [7 empty] | 45,0 m:44
|  | 43,5 m:42 |  | 42 | [7 empty] | 43,5 m:42
77 | 59-005 | Žlab dl. 500 mm, š. 185 mm, v. 260 mm litinová hrana | kus | 1 | 0 | 0 | 0 | 0 |  | 0 |  |  | 2 | 12 | 1 | 124 | 1 | 0 | 0 | 0 | 0 | 0 | 12 | 1
|  | 43,5 m:1 |  | 1 | [7 empty] | 43,5 m:1
78 | 59-006 | Žlab dl. 1000 mm, š. 185 mm, v. 270 mm svislý odtok DN 150 | kus | 2 | 0 | 0 | 0 | 0 |  | 0 |  |  | 2 | 12 | 1 | 123 | 1 | 0 | 0 | 0 | 0 | 0 | 12 | 1
|  | 45,0 m:1 |  | 1 | [7 empty] | 45,0 m:1
|  | 43,5 m:1 |  | 1 | [7 empty] | 43,5 m:1
79 | 59-007 | Štěrbinový nástavec dl. 1000 mm, nerez ocel | kus | 84 | 0 | 0 | 0 | 0 |  | 0 |  |  | 2 | 12 | 1 | 125 | 1 | 0 | 0 | 0 | 0 | 0 | 12 | 1
|  | 45,0 m:43 |  | 43 | [7 empty] | 45,0 m:43
|  | 43,5 m:41 |  | 41 | [7 empty] | 43,5 m:41
80 | 59-008 | Štěrbinový nástavec dl. 500 mm, nerez ocel | kus | 5 | 0 | 0 | 0 | 0 |  | 0 |  |  | 2 | 12 | 1 | 126 | 1 | 0 | 0 | 0 | 0 | 0 | 12 | 1
|  | 45,0 m:2 |  | 2 | [7 empty] | 45,0 m:2
|  | 43,5 m:3 |  | 3 | [7 empty] | 43,5 m:3
81 | 59-009 | Štěrbinový nástavec, revizní díl dl. 500 mm nerez ocel | kus | 4 | 0 | 0 | 0 | 0 |  | 0 |  |  | 2 | 12 | 1 | 127 | 1 | 0 | 0 | 0 | 0 | 0 | 12 | 1
|  | 45,0 m:2 |  | 2 | [7 empty] | 45,0 m:2
|  | 43,5 m:2 |  | 2 | [7 empty] | 43,5 m:2
| Celkem za | 59 Dlažby a předlažby komunikací |  |  |  | 0 |  | 387.9013 |  | 0 |  |  | 4 |  |  |  |  | 0 | 0 | 0 | 0 | 0
Díl: | 87 | Potrubí z trub z plastických hmot | [10 empty] | 1
82 | 871313121R00 | Montáž trub z plastu, gumový kroužek, DN 150 | m | 1.2 | 0 | 0 | 0 | 0 | 0 | 0 |  |  | 2 | 1 | 0 | 0 | 1 | 0 | 0 | 0 | 0 | 0 | 1 | 0
|  | V položce je uvažováno s jedním spojem na 6 m potrubí. Položka je určena pro montáž potrubí z kanalizačních trub z plastu těsněných gumovým kroužkem v otevřeném výkopu ve sklonu do 20 %. | [8 empty] | V položce je uvažováno s jedním spojem na 6 m potrubí. Položka je určena pro montáž potrubí z kanalizačních trub z plastu těsněných gumovým kroužkem v otevřeném výkopu ve sklonu do 20 %. |  | 3
|  | V položce montáže potrubí nejsou zakalkulovány náklady na dodání trub; tyto náklady se oceňují ve specifikaci. | [8 empty] | V položce montáže potrubí nejsou zakalkulovány náklady na dodání trub; tyto náklady se oceňují ve specifikaci. |  | 3
|  | Ztratné se doporučuje ve výši 9,3 %. | [8 empty] | Ztratné se doporučuje ve výši 9,3 %. |  | 3
|  | přípojky šachet:0,6*2 |  | 1.2 | [7 empty] | přípojky šachet:0,6*2
83 | 877313123R00 | Montáž tvarovek jednoos. plast. gum.kroužek DN 150 | kus | 2 | 0 | 0 | 1e-05 | 2e-05 | 0 | 0 |  |  | 2 | 1 | 0 | 0 | 1 | 0 | 0 | 0 | 0 | 0 | 1 | 0
|  | Položka je určena pro montáž tvarovek jednoosých na potrubí z kanalizačních trub z plastu těsněných gumovým kroužkem v otevřeném výkopu. | [8 empty] | Položka je určena pro montáž tvarovek jednoosých na potrubí z kanalizačních trub z plastu těsněných gumovým kroužkem v otevřeném výkopu. |  | 3
|  | Napojení trubních řadů z trub z plastu na jiný druh potrubí se oceňuje individuálně. | [8 empty] | Napojení trubních řadů z trub z plastu na jiný druh potrubí se oceňuje individuálně. |  | 3
|  | V položce montáže tvarovek nejsou zakalkulovány náklady na dodání tvarovek; tyto náklady se oceňují ve specifikaci. Ztratné se doporučuje ve výši 1,5 %. | [8 empty] | V položce montáže tvarovek nejsou zakalkulovány náklady na dodání tvarovek; tyto náklady se oceňují ve specifikaci. Ztratné se doporučuje ve výši 1,5 %. |  | 3
84 | 28611151.A | Trubka kanalizační SN 4 PVC 160x4,0x1000 | kus | 2 | 0 | 0 | 0.0026 | 0.0052 |  | 0 |  |  | 2 | 3 | 1 | 28611151.A | 1 | 0 | 0 | 0 | 0 | 0 | 3 | 1
|  | DN 150, nástrčné hrdlo opatřené těsnicím kroužkem z elastomeru | [8 empty] | DN 150, nástrčné hrdlo opatřené těsnicím kroužkem z elastomeru |  | 3
85 | 28651663.A | Koleno kanalizační KGB 160/ 67° PVC | kus | 2 | 0 | 0 | 0.00072 | 0.00144 |  | 0 |  |  | 2 | 3 | 1 | 28651663.A | 1 | 0 | 0 | 0 | 0 | 0 | 3 | 1
|  | DN 150, nástrčné hrdlo opatřené těsnicím kroužkem z elastomeru | [8 empty] | DN 150, nástrčné hrdlo opatřené těsnicím kroužkem z elastomeru |  | 3
| Celkem za | 87 Potrubí z trub z plastických hmot |  |  |  | 0 |  | 0.00666 |  | 0 |  |  | 4 |  |  |  |  | 0 | 0 | 0 | 0 | 0
Díl: | 89 | Ostatní konstrukce na trubním vedení | [10 empty] | 1
86 | 894201151R00 | Dno šachet z betonu V 4 - B 20, tl. nad 20 cm | m3 | 0.31 | 0 | 0 | 2.449 | 0.7592 | 0 | 0 |  |  | 2 | 1 | 0 | 0 | 1 | 0 | 0 | 0 | 0 | 0 | 1 | 0
|  | Pro tloušťku dna do 20 cm se použije příplatek - položka 89420-1193. | [8 empty] | Pro tloušťku dna do 20 cm se použije příplatek - položka 89420-1193. |  | 3
|  | ŠD1:0,31 |  | 0.31 | [7 empty] | ŠD1:0,31
87 | 894201193R00 | Příplatek za tloušťku dna šachty do 20 cm | m3 | 0.31 | 0 | 0 | 0 | 0 | 0 | 0 |  |  | 2 | 1 | 1 | 1 | 1 | 0 | 0 | 0 | 0 | 0 | 1 | 1
88 | 894412411R00 | Osazení železobeton. skruží přechod. 100/80/120/10 | kus | 1 | 0 | 0 | 0.01225 | 0.01225 | 0 | 0 |  |  | 2 | 1 | 1 | 1 | 1 | 0 | 0 | 0 | 0 | 0 | 1 | 1
89 | 894414111R00 | Osazení železobet. skruží základových 100/100/10 | kus | 2 | 0 | 0 | 0.28652 | 0.57304 | 0 | 0 |  |  | 2 | 1 | 1 | 1 | 1 | 0 | 0 | 0 | 0 | 0 | 1 | 1
90 | 899311112R00 | Osazení poklopů litinových s rámem do 100 kg | kus | 1 | 0 | 0 | 0.00702 | 0.00702 | 0 | 0 |  |  | 2 | 1 | 1 | 1 | 1 | 0 | 0 | 0 | 0 | 0 | 1 | 1
91 | 899331111R00 | Výšková úprava vstupu do 20 cm, zvýšení poklopu | kus | 2 | 0 | 0 | 0.43094 | 0.86188 | 0 | 0 |  |  | 2 | 1 | 1 | 1 | 1 | 0 | 0 | 0 | 0 | 0 | 1 | 1
|  | kanalizace:2 |  | 2 | [7 empty] | kanalizace:2
92 | 899432111R00 | Výšková úprava do 20 cm, snížení krytu šoupěte | kus | 2 | 0 | 0 | 0.2647 | 0.5294 | 0 | 0 |  |  | 2 | 1 | 1 | 1 | 1 | 0 | 0 | 0 | 0 | 0 | 1 | 1
|  | vodovod:2 |  | 2 | [7 empty] | vodovod:2
93 | 894431311RCB | Šachta, D 425 mm, dl.šach.roury 1,50 m, přímá dno KG D 200 mm, poklop šedá litina 40 t | kus | 2 | 0 | 0 | 0.08807 | 0.17614 | 0 | 0 |  |  | 2 | 2 | 1 | 1 | 1 | 0 | 0 | 0 | 0 | 0 | 2 | 1
|  | Š1, Š2:2 |  | 2 | [7 empty] | Š1, Š2:2
94 | 55243347 | Poklop litinový D 610 mm pro zatížení 40 t | kus | 1 | 0 | 0 | 0.158 | 0.158 |  | 0 |  |  | 2 | 3 | 1 | 55243347 | 1 | 0 | 0 | 0 | 0 | 0 | 3 | 1
95 | 59224002 | Skruž šachtová 1000x1000 PS 100x100x9 cm | kus | 2 | 0 | 0 | 0.74 | 1.48 |  | 0 |  |  | 2 | 3 | 1 | 59224002 | 1 | 0 | 0 | 0 | 0 | 0 | 3 | 1
96 | 59224385 | Skruž přechodová 1000x625/600 KSP | kus | 1 | 0 | 0 | 0.53 | 0.53 |  | 0 |  |  | 2 | 3 | 1 | 59224385 | 1 | 0 | 0 | 0 | 0 | 0 | 3 | 1
| Celkem za | 89 Ostatní konstrukce na trubním vedení |  |  |  | 0 |  | 5.0869 |  | 0 |  |  | 4 |  |  |  |  | 0 | 0 | 0 | 0 | 0
Díl: | 91 | Doplňující práce na komunikaci | [10 empty] | 1
97 | 914001111R00 | Osazení sloupků dopr.značky vč. beton. základu | kus | 1 | 0 | 0 | 0.25 | 0.25 | 0 | 0 |  |  | 2 | 1 | 1 | 1 | 1 | 0 | 0 | 0 | 0 | 0 | 1 | 1
|  | V položce započteno: výkop jamky s odhozem výkopku na vzdálenost do 3 m, osazení sloupku do monolitického betonového základu, dodávka a osazení víčka ke sloupku. | [8 empty] | V položce započteno: výkop jamky s odhozem výkopku na vzdálenost do 3 m, osazení sloupku do monolitického betonového základu, dodávka a osazení víčka ke sloupku. |  | 3
|  | přeložení značky:1 |  | 1 | [7 empty] | přeložení značky:1
98 | 915491211R00 | Osazení vodícího proužku do MC,podkl.C20/25 XF4 | m | 63.5 | 0 | 0 | 0.08232 | 5.2273 | 0 | 0 |  |  | 2 | 1 | 1 | 1 | 1 | 0 | 0 | 0 | 0 | 0 | 1 | 1
|  | 28,0+35,5 |  | 63.5 | [7 empty] | 28,0+35,5
99 | 917862111R00 | Osazení stojat. obrub.bet. s opěrou,lože z C 20/25 XF 4 | m | 29.5 | 0 | 0 | 0.14874 | 4.3878 | 0 | 0 |  |  | 2 | 1 | 0 | 0 | 1 | 0 | 0 | 0 | 0 | 0 | 1 | 0
|  | Osazení betonového silničního nebo chodníkového obrubníku. | [8 empty] | Osazení betonového silničního nebo chodníkového obrubníku. |  | 3
|  | silniční kamenné:29,5 |  | 29.5 | [7 empty] | silniční kamenné:29,5
100 | 58380211 | Krajník silniční 13x20x30 až 80 cm | m | 64.135 | 0 | 0 | 0.065 | 4.1688 |  | 0 |  |  | 2 | 3 | 1 | 58380211 | 1 | 0 | 0 | 0 | 0 | 0 | 3 | 1
|  | 63,5*1,01 |  | 64.135 | [7 empty] | 63,5*1,01
101 | 58380333 | Obrubník kamenný přímý 25x20 cm | m | 29.795 | 0 | 0 | 0.125 | 3.7244 |  | 0 |  |  | 2 | 3 | 1 | 58380333 | 1 | 0 | 0 | 0 | 0 | 0 | 3 | 1
|  | 29,5*1,01 |  | 29.795 | [7 empty] | 29,5*1,01
| Celkem za | 91 Doplňující práce na komunikaci |  |  |  | 0 |  | 17.7583 |  | 0 |  |  | 4 |  |  |  |  | 0 | 0 | 0 | 0 | 0
Díl: | 96 | Bourání konstrukcí | [10 empty] | 1
102 | 358315114R00 | Bourání dešťových vpustí | m3 | 0.8 | 0 | 0 | 0 | 0 | -2.2 | -1.76 |  |  | 2 | 1 | 1 | 1 | 1 | 0 | 0 | 0 | 0 | 0 | 1 | 1
|  | V položce není kalkulována manipulace se sutí, která se oceňuje samostatně položkami souboru 979. | [8 empty] | V položce není kalkulována manipulace se sutí, která se oceňuje samostatně položkami souboru 979. |  | 3
|  | 0,4*2 |  | 0.8 | [7 empty] | 0,4*2
103 | 961044111R00 | Bourání základů z betonu prostého | m3 | 39.5245 | 0 | 0 | 0 | 0 | -2 | -79.049 |  |  | 2 | 1 | 1 | 1 | 1 | 0 | 0 | 0 | 0 | 0 | 1 | 1
|  | V položce není kalkulována manipulace se sutí, která se oceňuje samostatně položkami souboru 979. | [8 empty] | V položce není kalkulována manipulace se sutí, která se oceňuje samostatně položkami souboru 979. |  | 3
|  | patky obrubníků:229,0*0,09 |  | 20.61 | [7 empty] | patky obrubníků:229,0*0,09
|  | schodiště - proluka:7,3 |  | 7.3 | [7 empty] | schodiště - proluka:7,3
|  | schodiště - opěrná zídka:5,5 |  | 5.5 | [7 empty] | schodiště - opěrná zídka:5,5
|  | reklamní pylon:0,5 |  | 0.5 | [7 empty] | reklamní pylon:0,5
|  | stožáry VO:0,5*0,5*1,0*10 |  | 2.5 | [7 empty] | stožáry VO:0,5*0,5*1,0*10
|  | zastávkový stojan:0,5*0,5*0,9 |  | 0.225 | [7 empty] | zastávkový stojan:0,5*0,5*0,9
|  | odpadkové koše:0,3*0,3*0,8*3 |  | 0.216 | [7 empty] | odpadkové koše:0,3*0,3*0,8*3
|  | lavice:0,3*0,8*0,8*4*2 |  | 1.536 | [7 empty] | lavice:0,3*0,8*0,8*4*2
|  | zídka u budovy staré radnice:3,5*0,5*0,65 |  | 1.1375 | [7 empty] | zídka u budovy staré radnice:3,5*0,5*0,65
104 | 961055111R00 | Bourání základů železobetonových | m3 | 19.95 | 0 | 0 | 0 | 0 | -2.4 | -47.88 |  |  | 2 | 1 | 1 | 1 | 1 | 0 | 0 | 0 | 0 | 0 | 1 | 1
|  | V položce není kalkulována manipulace se sutí, která se oceňuje samostatně položkami souboru 979. | [8 empty] | V položce není kalkulována manipulace se sutí, která se oceňuje samostatně položkami souboru 979. |  | 3
|  | kamen. zídky:19,95 |  | 19.95 | [7 empty] | kamen. zídky:19,95
105 | 962022491R00 | Bourání zdiva nadzákladového kamenného na MC | m3 | 23.3 | 0 | 0 | 0.00112 | 0.026096 | -2.5 | -58.25 |  |  | 2 | 1 | 1 | 1 | 1 | 0 | 0 | 0 | 0 | 0 | 1 | 1
|  | V položce není kalkulována manipulace se sutí, která se oceňuje samostatně položkami souboru 979. | [8 empty] | V položce není kalkulována manipulace se sutí, která se oceňuje samostatně položkami souboru 979. |  | 3
|  | opěrné zídky:23,3 |  | 23.3 | [7 empty] | opěrné zídky:23,3
106 | 963022819R00 | Bourání kamenných.schodišťových stupňů | m | 52 | 0 | 0 | 0 | 0 | -0.112 | -5.824 |  |  | 2 | 1 | 1 | 1 | 1 | 0 | 0 | 0 | 0 | 0 | 1 | 1
|  | V položce není kalkulována manipulace se sutí, která se oceňuje samostatně položkami souboru 979. | [8 empty] | V položce není kalkulována manipulace se sutí, která se oceňuje samostatně položkami souboru 979. |  | 3
|  | proluka:32,0 |  | 32 | [7 empty] | proluka:32,0
|  | opěrná zídka:20,0 |  | 20 | [7 empty] | opěrná zídka:20,0
107 | 965081713R00 | Bourání dlaždic keramických tl. 1 cm, nad 1 m2 | m2 | 22.65 | 0 | 0 | 0 | 0 | -0.02 | -0.453 |  |  | 2 | 1 | 1 | 1 | 1 | 0 | 0 | 0 | 0 | 0 | 1 | 1
|  | V položce není kalkulována manipulace se sutí, která se oceňuje samostatně položkami souboru 979. V položce nejsou zakalkulovány náklady na bourání podkladního lože pod dlažbou. | [8 empty] | V položce není kalkulována manipulace se sutí, která se oceňuje samostatně položkami souboru 979. V položce nejsou zakalkulovány náklady na bourání podkladního lože pod dlažbou. |  | 3
108 | 970051030R00 | Vrtání jádrové do ŽB d 30 mm | m | 2.8 | 0 | 0 | 0 | 0 | -0.00169 | -0.004732 |  |  | 2 | 1 | 1 | 1 | 1 | 0 | 0 | 0 | 0 | 0 | 1 | 1
|  | ŠD1:0,1*28 |  | 2.8 | [7 empty] | ŠD1:0,1*28
109 | 971052231R00 | Vybourání otvorů zdi želbet. 0,0225 m2, tl. 15 cm | kus | 1 | 0 | 0 | 0 | 0 | -0.008 | -0.008 |  |  | 2 | 1 | 1 | 1 | 1 | 0 | 0 | 0 | 0 | 0 | 1 | 1
|  | ŠD1:1 |  | 1 | [7 empty] | ŠD1:1
| Celkem za | 96 Bourání konstrukcí |  |  |  | 0 |  | 0.026096 |  | -193.2287 |  |  | 4 |  |  |  |  | 0 | 0 | 0 | 0 | 0
Díl: | 99 | Staveništní přesun hmot | [10 empty] | 1
110 | 998223011R00 | Přesun hmot, pozemní komunikace, kryt dlážděný | t | 1756.6978 | 0 | 0 | 0 | 0 |  | 0 |  |  | 2 | 7 | 1 | 2 | 1 | 0 | 0 | 0 | 0 | 0 | 7 | 1
| Celkem za | 99 Staveništní přesun hmot |  |  |  | 0 |  | 0 |  | 0 |  |  | 4 |  |  |  |  | 0 | 0 | 0 | 0 | 0
Díl: | 711 | Izolace proti vodě | [10 empty] | 1
111 | 711482020RZ1 | Izolační systém nopová folie, svisle včetně dodávky fólie a doplňků | m2 | 112.8 | 0 | 0 | 0.00071 | 0.080088 | 0 | 0 |  |  | 2 | 1 | 7 | 7 | 2 | 0 | 0 | 0 | 0 | 0 | 1 | 7
|  | Speciálně modifikovaná fólie PVC s výškou profilování 8 mm a kompletačními výrobky, napojení přesahem. | [8 empty] | Speciálně modifikovaná fólie PVC s výškou profilování 8 mm a kompletačními výrobky, napojení přesahem. |  | 3
|  | 188,0*0,6 |  | 112.8 | [7 empty] | 188,0*0,6
112 | 711792620R00 | Izolace nopová lišta krycí | m | 188 | 0 | 0 | 0.00016 | 0.03008 | 0 | 0 |  |  | 2 | 1 | 7 | 7 | 2 | 0 | 0 | 0 | 0 | 0 | 1 | 7
113 | 998711101R00 | Přesun hmot pro izolace proti vodě, výšky do 6 m | t | 0.11017 | 0 | 0 | 0 | 0 |  | 0 |  |  | 2 | 7 | 1001 | 5 | 2 | 0 | 0 | 0 | 0 | 0 | 7 | 1001
| Celkem za | 711 Izolace proti vodě |  |  |  | 0 |  | 0.11017 |  | 0 |  |  | 4 |  |  |  |  | 0 | 0 | 0 | 0 | 0
Díl: | 767 | Konstrukce zámečnické | [10 empty] | 1
114 | 767-PC1 | D+M zábradlí schodiště nerez tr. 40/4 mm | kg | 86.62 | 0 | 0 | 0 | 0 |  | 0 |  |  | 2 | 12 | 0 | 105 | 2 | 0 | 0 | 0 | 0 | 0 | 12 | 0
|  | v opěrné zídce:17,75+12,07 |  | 29.82 | [7 empty] | v opěrné zídce:17,75+12,07
|  | v proluce:35,5+21,3 |  | 56.8 | [7 empty] | v proluce:35,5+21,3
115 | 767-PC2 | D+M lyžin š. 280 mm, tl. 4 mm žárově zinkováno | kg | 18.22 | 0 | 0 | 0 | 0 |  | 0 |  |  | 2 | 12 | 0 | 114 | 2 | 0 | 0 | 0 | 0 | 0 | 12 | 0
|  | v proluce:13,82+4,4 |  | 18.22 | [7 empty] | v proluce:13,82+4,4
| Celkem za | 767 Konstrukce zámečnické |  |  |  | 0 |  | 0 |  | 0 |  |  | 4 |  |  |  |  | 0 | 0 | 0 | 0 | 0
Díl: | 799VN | Vedlejší náklady | [10 empty] | 1
116 | VN01 | Zařízení staveniště | kpl | 1 | 0 | 0 | 0 | 0 |  | 0 |  |  | 2 | 12 | 0 | 115 | 2 | 0 | 0 | 0 | 0 | 0 | 12 | 0
| Celkem za | 799VN Vedlejší náklady |  |  |  | 0 |  | 0 |  | 0 |  |  | 4 |  |  |  |  | 0 | 0 | 0 | 0 | 0
Díl: | D96 | Přesuny suti a vybouraných hmot | [10 empty] | 1
117 | 979081111R00 | Odvoz suti a vybour. hmot na skládku do 1 km | t | 501.067 | 0 | 0 | 0 | 0 | 0 | 0 |  |  | 2 | 1 | 3 | 3 | 1 | 0 | 0 | 0 | 0 | 0 | 1 | 3
|  | živice:667,0*0,11 |  | 73.37 | [7 empty] | živice:667,0*0,11
|  | beton:667,0*0,288+22,65*0,288 |  | 198.6192 | [7 empty] | beton:667,0*0,288+22,65*0,288
|  | beton. dlažba:18,0*0,138 |  | 2.484 | [7 empty] | beton. dlažba:18,0*0,138
|  | keram. dlažba:22,65*0,02 |  | 0.453 | [7 empty] | keram. dlažba:22,65*0,02
|  | beton. silniční obrubníky:47,5*0,145 |  | 6.8875 | [7 empty] | beton. silniční obrubníky:47,5*0,145
|  | kamenném silniční obrubníky:125,5*0,145 |  | 18.1975 | [7 empty] | kamenném silniční obrubníky:125,5*0,145
|  | betonové chodníkové obrubníky:56,0*0,145 |  | 8.12 | [7 empty] | betonové chodníkové obrubníky:56,0*0,145
|  | betonové základy:39,5245*2,0 |  | 79.049 | [7 empty] | betonové základy:39,5245*2,0
|  | dešťové vpusti:0,8*2,2 |  | 1.76 | [7 empty] | dešťové vpusti:0,8*2,2
|  | kamen. schod. stupně:52,0*0,112 |  | 5.824 | [7 empty] | kamen. schod. stupně:52,0*0,112
|  | kamen. zídky:23,3*2,5 |  | 58.25 | [7 empty] | kamen. zídky:23,3*2,5
|  | ŽB základy:19,95*2,4 |  | 47.88 | [7 empty] | ŽB základy:19,95*2,4
|  | žulová dlažba, signální pásy:0,72*0,24 |  | 0.1728 | [7 empty] | žulová dlažba, signální pásy:0,72*0,24
118 | 979081121R00 | Příplatek k odvozu za každý další 1 km | t | 7109.0355 | 0 | 0 | 0 | 0 | 0 | 0 |  |  | 2 | 1 | 3 | 3 | 1 | 0 | 0 | 0 | 0 | 0 | 1 | 3
|  | živice:667,0*0,11*15 |  | 1100.55 | [7 empty] | živice:667,0*0,11*15
|  | beton:667,0*0,288*15+22,65*0,288*15 |  | 2979.288 | [7 empty] | beton:667,0*0,288*15+22,65*0,288*15
|  | beton. silniční obrubníky:47,5*0,145*15 |  | 103.3125 | [7 empty] | beton. silniční obrubníky:47,5*0,145*15
|  | betonové chodníkové obrubníky:56,0*0,145*15 |  | 121.8 | [7 empty] | betonové chodníkové obrubníky:56,0*0,145*15
|  | betonové základy:39,5245*2,0*15 |  | 1185.735 | [7 empty] | betonové základy:39,5245*2,0*15
|  | dešťové vpusti:0,8*2,2*15 |  | 26.4 | [7 empty] | dešťové vpusti:0,8*2,2*15
|  | kamen. zídky:23,3*2,5*15 |  | 873.75 | [7 empty] | kamen. zídky:23,3*2,5*15
|  | ŽB základy:19,95*2,4*15 |  | 718.2 | [7 empty] | ŽB základy:19,95*2,4*15
119 | 979082212R00 | Vodorovná doprava suti po suchu do 50 m | t | 124.113 | 0 | 0 | 0 | 0 | 0 | 0 |  |  | 2 | 1 | 3 | 3 | 1 | 0 | 0 | 0 | 0 | 0 | 1 | 3
|  | mozaika:303,5*0,118 |  | 35.813 | [7 empty] | mozaika:303,5*0,118
|  | kostky drobné:441,5*0,2 |  | 88.3 | [7 empty] | kostky drobné:441,5*0,2
120 | 979990102R00 | Poplatek za skládku suti - kamenné zdivo | t | 58.25 | 0 | 0 | 0 | 0 | 0 | 0 |  |  | 2 | 1 | 3 | 3 | 1 | 0 | 0 | 0 | 0 | 0 | 1 | 3
|  | kamen. zídky:23,3*2,5 |  | 58.25 | [7 empty] | kamen. zídky:23,3*2,5
121 | 979990104R00 | Poplatek za skládku suti - beton | t | 294.4357 | 0 | 0 | 0 | 0 | 0 | 0 |  |  | 2 | 1 | 3 | 3 | 1 | 0 | 0 | 0 | 0 | 0 | 1 | 3
|  | beton. desky:667,0*0,288+22,65*0,288 |  | 198.6192 | [7 empty] | beton. desky:667,0*0,288+22,65*0,288
|  | beton. silniční obrubníky:47,5*0,145 |  | 6.8875 | [7 empty] | beton. silniční obrubníky:47,5*0,145
|  | betonové chodníkové obrubníky:56,0*0,145 |  | 8.12 | [7 empty] | betonové chodníkové obrubníky:56,0*0,145
|  | betonové základy:39,5245*2,0 |  | 79.049 | [7 empty] | betonové základy:39,5245*2,0
|  | dešťové vpusti:0,8*2,2 |  | 1.76 | [7 empty] | dešťové vpusti:0,8*2,2
122 | 979990108R00 | Poplatek za skládku suti - železobeton | t | 47.88 | 0 | 0 | 0 | 0 | 0 | 0 |  |  | 2 | 1 | 3 | 3 | 1 | 0 | 0 | 0 | 0 | 0 | 1 | 3
|  | 19,95*2,4 |  | 47.88 | [7 empty] | 19,95*2,4
123 | 979990113R00 | Poplatek za skládku suti - obalovaný asfalt | t | 73.37 | 0 | 0 | 0 | 0 | 0 | 0 |  |  | 2 | 1 | 3 | 3 | 1 | 0 | 0 | 0 | 0 | 0 | 1 | 3
|  | litý asfalt:667,0*0,11 |  | 73.37 | [7 empty] | litý asfalt:667,0*0,11
| Celkem za | D96 Přesuny suti a vybouraných hmot |  |  |  | 0 |  | 0 |  | 0 |  |  | 4 |  |  |  |  | 0 | 0 | 0 | 0 | 0

## C 401 KL
SLEPÝ ROZPOČET
Rozpočet |  |  |  | JKSO | 828
Objekt |  |  |  | SKP
C 401 |  | VO + chránička pro opt. kabel kamer. systému |  | Měrná jednotka | m
Stavba |  |  |  | Počet jednotek
577 |  | Rekonstrukce povrchů navazujícího prostoru |  | Náklady na m.j. | 0
Projektant |  |  |  | Typ rozpočtu
Zpracovatel projektu
Objednatel
Dodavatel |  |  |  | Zakázkové číslo
Rozpočtoval |  |  |  | Počet listů
ROZPOČTOVÉ NÁKLADY
Základní rozpočtové náklady |  |  | Ostatní rozpočtové náklady
| HSV celkem | 0 | Ztížené výrobní podmínky |  | 0
Z | PSV celkem | 0 | Oborová přirážka |  | 0
R | M práce celkem | 0 | Přesun stavebních kapacit |  | 0
N | M dodávky celkem | 0 | Mimostaveništní doprava |  | 0
ZRN celkem |  | 0 | Zařízení staveniště |  | 0
|  |  | Provoz investora |  | 0
HZS |  | 0 | Kompletační činnost (IČD) |  | 0
ZRN+HZS |  | 0 | Ostatní náklady neuvedené |  | 0
ZRN+ost.náklady+HZS |  | 0 | Ostatní náklady celkem |  | 0
Vypracoval |  |  | Za zhotovitele | Za objednatele
Jméno : |  |  | Jméno : | Jméno :
Datum : |  |  | Datum : | Datum :
Podpis : |  |  | Podpis: | Podpis:
Základ pro DPH |  | 21 | % | 0
DPH |  | 21 | % | 0
Základ pro DPH |  | 0 | % | 0
DPH |  | 0 | % | 0
CENA ZA OBJEKT CELKEM |  |  |  | 0
Poznámka :

## C 401 Rek
Stavba : |  | 577 Rekonstrukce povrchů navazujícího prostoru |  |  | Rozpočet :
Objekt : |  | C 401 VO + chránička pro opt. kabel kamer. systému
REKAPITULACE STAVEBNÍCH DÍLŮ
| Stavební díl |  | HSV | PSV | Dodávka | Montáž | HZS
0 | Přípravné práce |  | 0 | 0 | 0 | 0 | 0
M21 | Elektromontáže |  | 0 | 0 | 0 | 0 | 0
M46 | Zemní práce při montážích |  | 0 | 0 | 0 | 0 | 0
| CELKEM OBJEKT |  | 0 | 0 | 0 | 0 | 0
VEDLEJŠÍ ROZPOČTOVÉ NÁKLADY
Název VRN |  |  | Kč | % | Základna |  | Kč
Ztížené výrobní podmínky |  |  |  |  | 0 |  | 0 | 0
Oborová přirážka |  |  |  |  | 0 |  | 0 | 0
Přesun stavebních kapacit |  |  |  |  | 0 |  | 0 | 0
Mimostaveništní doprava |  |  |  |  | 0 |  | 0 | 0
Zařízení staveniště |  |  |  |  | 0 |  | 0 | 1
Provoz investora |  |  |  |  | 0 |  | 0 | 1
Kompletační činnost (IČD) |  |  |  |  | 0 |  | 0 | 2
Rezerva rozpočtu |  |  |  |  | 0 |  | 0 | 2
| CELKEM VRN |  |  |  |  | 0

## C 401 Pol
Slepý rozpočet
Stavba : |  | 577 Rekonstrukce povrchů navazujícího prostoru |  | Rozpočet:
Objekt : |  | C 401 VO + chránička pro opt. kabel kamer. systému |  | 0
P.č. | Číslo položky | Název položky | MJ | množství | cena / MJ | celkem (Kč) | Jednotková hmotnost | Celková hmotnost | Jednotková dem.hmot. | Celková dem.hmot.
Díl: | 0 | Přípravné práce | [8 empty] | 1
1 | 001 | Demontáž stáv. sloupů VO, odvoz do 5 km | kus | 10 | 0 | 0 | 0 | 0 |  | 0 | 2 | 12 | 0 | 47 | 1 | 0 | 0 | 0 | 0 | 0 | 12 | 0
| Celkem za | 0 Přípravné práce |  |  |  | 0 |  | 0 |  | 0 | 4 |  |  |  |  | 0 | 0 | 0 | 0 | 0
Díl: | M21 | Elektromontáže | [8 empty] | 1
2 | MONT 01 | Kabel CYKY-J 4x16 | m | 290 | 0 | 0 | 0 | 0 |  | 0 | 2 | 12 | 0 | 1 | 4 | 0 | 0 | 0 | 0 | 0 | 12 | 0
3 | MONT 02 | Kabel CYKY-J 5x16 | m | 140 | 0 | 0 | 0 | 0 |  | 0 | 2 | 12 | 0 | 2 | 4 | 0 | 0 | 0 | 0 | 0 | 12 | 0
4 | MONT 03 | Kabel CYKY-J 3x2,5 | m | 200 | 0 | 0 | 0 | 0 |  | 0 | 2 | 12 | 0 | 3 | 4 | 0 | 0 | 0 | 0 | 0 | 12 | 0
5 | MONT 04 | Svítidlo hlav.VO - designové parkové vč.stožáru 5m | kus | 11 | 0 | 0 | 0 | 0 |  | 0 | 2 | 12 | 0 | 4 | 4 | 0 | 0 | 0 | 0 | 0 | 12 | 0
6 | MONT 05 | Svítidlo D-CO R LED MAXI - vestavné do země 6 LED x 1,2 W | kus | 10 | 0 | 0 | 0 | 0 |  | 0 | 2 | 12 | 0 | 5 | 4 | 0 | 0 | 0 | 0 | 0 | 12 | 0
7 | MONT 06 | LED svítidlo vestavné do zdi vč. vestav. boxu 229 x 102 x 92 mm | kus | 5 | 0 | 0 | 0 | 0 |  | 0 | 2 | 12 | 0 | 6 | 4 | 0 | 0 | 0 | 0 | 0 | 12 | 0
8 | MONT 07 | Zásuvka 230V/16A pro montáž na sloup veř. osvětlení | kus | 11 | 0 | 0 | 0 | 0 |  | 0 | 2 | 12 | 0 | 7 | 4 | 0 | 0 | 0 | 0 | 0 | 12 | 0
9 | MONT 08 | Krabice instalační odbočná, Al, IP 56 vč. svork. | kus | 5 | 0 | 0 | 0 | 0 |  | 0 | 2 | 12 | 0 | 8 | 4 | 0 | 0 | 0 | 0 | 0 | 12 | 0
10 | MONT 09 | Kabelová spojka NN RayGel-24-M | kus | 5 | 0 | 0 | 0 | 0 |  | 0 | 2 | 12 | 0 | 9 | 4 | 0 | 0 | 0 | 0 | 0 | 12 | 0
11 | MONT 10 | Zemnící pásek FeZn 30 x 4 | m | 300 | 0 | 0 | 0 | 0 |  | 0 | 2 | 12 | 0 | 10 | 4 | 0 | 0 | 0 | 0 | 0 | 12 | 0
12 | MONT 11 | R 01 šachta s podzem. rozvaděčem 0,4kV, poklop ocel.rám 12,5 nebo 40t, 800 x 1400 mm, hl. 800 mm | kus | 1 | 0 | 0 | 0 | 0 |  | 0 | 2 | 12 | 0 | 11 | 4 | 0 | 0 | 0 | 0 | 0 | 12 | 0
13 | MONT 12 | R 01 šachta s podzem. rozvaděčem 0,4kV, poklop ocel.rám 12,5 nebo 40t, 683 x 900 mm, hl. 1000 mm | kus | 1 | 0 | 0 | 0 | 0 |  | 0 | 2 | 12 | 0 | 25 | 4 | 0 | 0 | 0 | 0 | 0 | 12 | 0
14 | ZVPR-01 | Zákaznická vestavba podzem. rozvaděče "R01" pojistkový odpínač OPVA 14-3/14 x 51 - 20A Gg | kus | 4 | 0 | 0 | 0 | 0 |  | 0 | 2 | 12 | 0 | 26 | 4 | 0 | 0 | 0 | 0 | 0 | 12 | 0
15 | ZVPR-02 | Zákaznická vestavba podzem. rozvaděče "R01" modulový vypínač trojpólový 125/3, 125A | kus | 1 | 0 | 0 | 0 | 0 |  | 0 | 2 | 12 | 0 | 27 | 4 | 0 | 0 | 0 | 0 | 0 | 12 | 0
16 | ZVPR-03 | Zákaznická vestavba podzem. rozvaděče "R01" jistič trojpólový 50B/3, 50A | kus | 1 | 0 | 0 | 0 | 0 |  | 0 | 2 | 12 | 0 | 28 | 4 | 0 | 0 | 0 | 0 | 0 | 12 | 0
17 | ZVPR-04 | Zákaznická vestavba podzem. rozvaděče "R01" jistič jednopólový 6B/3, 6A | kus | 5 | 0 | 0 | 0 | 0 |  | 0 | 2 | 12 | 0 | 29 | 4 | 0 | 0 | 0 | 0 | 0 | 12 | 0
18 | MAT 01 | Kabel CYKY-J 4x16 | m | 290 | 0 | 0 | 0 | 0 |  | 0 | 2 | 12 | 1 | 13 | 3 | 0 | 0 | 0 | 0 | 0 | 12 | 1
19 | MAT 02 | Kabel CYKY-J 5x16 | m | 140 | 0 | 0 | 0 | 0 |  | 0 | 2 | 12 | 1 | 14 | 3 | 0 | 0 | 0 | 0 | 0 | 12 | 1
20 | MAT 03 | Kabel CYKY-J 3x2,5 | m | 200 | 0 | 0 | 0 | 0 |  | 0 | 2 | 12 | 1 | 15 | 3 | 0 | 0 | 0 | 0 | 0 | 12 | 1
21 | MAT 04 | Svítidlo hlav.VO - designové parkové vč.stožáru 5m | kus | 11 | 0 | 0 | 0 | 0 |  | 0 | 2 | 12 | 1 | 16 | 3 | 0 | 0 | 0 | 0 | 0 | 12 | 1
22 | MAT 05 | Svítidlo D-CO R LED MAXI - vestavné do země 6 LED x 1,2 W, pr. 241 x 199 mm | kus | 10 | 0 | 0 | 0 | 0 |  | 0 | 2 | 12 | 1 | 17 | 3 | 0 | 0 | 0 | 0 | 0 | 12 | 1
23 | MAT 06 | LED svítidlo vestavné do zdi vč. vestav. boxu 229 x 102 x 92 mm | kus | 5 | 0 | 0 | 0 | 0 |  | 0 | 2 | 12 | 1 | 18 | 3 | 0 | 0 | 0 | 0 | 0 | 12 | 1
24 | MAT 07 | Zásuvka 230V/16A pro montáž na sloup veř.osvětlení | kus | 11 | 0 | 0 | 0 | 0 |  | 0 | 2 | 12 | 1 | 19 | 3 | 0 | 0 | 0 | 0 | 0 | 12 | 1
25 | MAT 08 | Krabice instalační odbočná, Al, IP 56 vč. svork. | kus | 5 | 0 | 0 | 0 | 0 |  | 0 | 2 | 12 | 1 | 20 | 3 | 0 | 0 | 0 | 0 | 0 | 12 | 1
26 | MAT 09 | Kabelová spojka NN RayGel-24-M | kus | 5 | 0 | 0 | 0 | 0 |  | 0 | 2 | 12 | 1 | 21 | 3 | 0 | 0 | 0 | 0 | 0 | 12 | 1
27 | MAT 10 | Zemnící pásek FeZn 30 x 4 | m | 300 | 0 | 0 | 0 | 0 |  | 0 | 2 | 12 | 1 | 22 | 3 | 0 | 0 | 0 | 0 | 0 | 12 | 1
28 | MAT 11 | R 01 šachta s podzem. rozvaděčem 0,4kV, poklop ocel.rám 12,5 nebo 40T, 800 x 1400 mm, hl. 800 mm | kus | 1 | 0 | 0 | 0 | 0 |  | 0 | 2 | 12 | 1 | 23 | 3 | 0 | 0 | 0 | 0 | 0 | 12 | 1
29 | MAT 12 | R 02 šachta s podzem. rozvaděčem 0,4kV, poklop ocel.rám 12,5 nebo 40T, 683 x 900 mm, hl. 1000 mm | kus | 1 | 0 | 0 | 0 | 0 |  | 0 | 2 | 12 | 1 | 24 | 3 | 0 | 0 | 0 | 0 | 0 | 12 | 1
| Celkem za | M21 Elektromontáže |  |  |  | 0 |  | 0 |  | 0 | 4 |  |  |  |  | 0 | 0 | 0 | 0 | 0
Díl: | M46 | Zemní práce při montážích | [8 empty] | 1
30 | 460010024RT3 | Vytýčení kabelové trasy v zastavěném prostoru délka trasy do 1000 m | km | 0.355 | 0 | 0 | 0.03421 | 0.012145 | 0 | 0 | 2 | 1 | 9 | 9 | 4 | 0 | 0 | 0 | 0 | 0 | 1 | 9
31 | 460200154RT2 | Výkop kabelové rýhy 35/70 cm hor.4 ruční výkop rýhy | m | 345 | 0 | 0 | 0 | 0 | 0 | 0 | 2 | 1 | 9 | 9 | 4 | 0 | 0 | 0 | 0 | 0 | 1 | 9
32 | 460200284RT2 | Výkop kabelové rýhy 50/100 cm hor.4 ruční výkop rýhy | m | 10 | 0 | 0 | 0 | 0 | 0 | 0 | 2 | 1 | 9 | 9 | 4 | 0 | 0 | 0 | 0 | 0 | 1 | 9
33 | 460420022RT1 | Zřízení kabelového lože v rýze š. do 65 cm z písku lože tloušťky 10 cm | m | 355 | 0 | 0 | 0.13243 | 47.0127 | 0 | 0 | 2 | 1 | 9 | 9 | 4 | 0 | 0 | 0 | 0 | 0 | 1 | 9
34 | 460490012RT1 | Zakrytí kabelu výstražnou folií PVC, šířka 33 cm fólie PVC šířka 33 cm | m | 355 | 0 | 0 | 0.00031 | 0.11005 | 0 | 0 | 2 | 1 | 9 | 9 | 4 | 0 | 0 | 0 | 0 | 0 | 1 | 9
35 | 460570154R00 | Zához rýhy 35/70 cm, hornina třídy 4, se zhutněním | m | 345 | 0 | 0 | 0 | 0 | 0 | 0 | 2 | 1 | 9 | 9 | 4 | 0 | 0 | 0 | 0 | 0 | 1 | 9
36 | 460570284R00 | Zához rýhy 50/100 cm, hornina tř. 4, se zhutněním | m | 10 | 0 | 0 | 0 | 0 | 0 | 0 | 2 | 1 | 9 | 9 | 4 | 0 | 0 | 0 | 0 | 0 | 1 | 9
37 | 460600001RT2 | Naložení a odvoz zeminy odvoz na vzdálenost 1000 m | m3 | 12.6 | 0 | 0 | 0 | 0 | 0 | 0 | 2 | 1 | 9 | 9 | 4 | 0 | 0 | 0 | 0 | 0 | 1 | 9
38 | 460600002R00 | Příplatek za odvoz za každých dalších 1000 m | m3 | 100 | 0 | 0 | 0 | 0 | 0 | 0 | 2 | 1 | 9 | 9 | 4 | 0 | 0 | 0 | 0 | 0 | 1 | 9
39 | 460-PC1 | Trubka HDPE d= 110 | m | 10 | 0 | 0 | 0 | 0 |  | 0 | 2 | 12 | 0 | 30 | 4 | 0 | 0 | 0 | 0 | 0 | 12 | 0
40 | 460-PC2 | Trubka HDPE d= 63 | m | 500 | 0 | 0 | 0 | 0 |  | 0 | 2 | 12 | 0 | 43 | 4 | 0 | 0 | 0 | 0 | 0 | 12 | 0
41 | 460-PC3 | Dělená chránička HDPE d= 110 | m | 44 | 0 | 0 | 0 | 0 |  | 0 | 2 | 12 | 0 | 44 | 4 | 0 | 0 | 0 | 0 | 0 | 12 | 0
42 | 460-PC4 | Betonový základ stožárů VO | kus | 11 | 0 | 0 | 0 | 0 |  | 0 | 2 | 12 | 0 | 45 | 4 | 0 | 0 | 0 | 0 | 0 | 12 | 0
43 | 460-PC5 | Usazení zemních rozvaděčů dle předpisu | kus | 2 | 0 | 0 | 0 | 0 |  | 0 | 2 | 12 | 0 | 46 | 4 | 0 | 0 | 0 | 0 | 0 | 12 | 0
| Celkem za | M46 Zemní práce při montážích |  |  |  | 0 |  | 47.1348 |  | 0 | 4 |  |  |  |  | 0 | 0 | 0 | 0 | 0

## C 701 KL
SLEPÝ ROZPOČET
Rozpočet |  |  |  | JKSO
Objekt |  |  |  | SKP
C 701 |  | Mobiliář |  | Měrná jednotka
Stavba |  |  |  | Počet jednotek
577 |  | Rekonstrukce povrchů navazujícího prostoru |  | Náklady na m.j. | 0
Projektant |  |  |  | Typ rozpočtu
Zpracovatel projektu
Objednatel
Dodavatel |  |  |  | Zakázkové číslo
Rozpočtoval |  |  |  | Počet listů
ROZPOČTOVÉ NÁKLADY
Základní rozpočtové náklady |  |  | Ostatní rozpočtové náklady
| HSV celkem | 0 | Ztížené výrobní podmínky |  | 0
Z | PSV celkem | 0 | Oborová přirážka |  | 0
R | M práce celkem | 0 | Přesun stavebních kapacit |  | 0
N | M dodávky celkem | 0 | Mimostaveništní doprava |  | 0
ZRN celkem |  | 0 | Zařízení staveniště |  | 0
|  |  | Provoz investora |  | 0
HZS |  | 0 | Kompletační činnost (IČD) |  | 0
ZRN+HZS |  | 0 | Ostatní náklady neuvedené |  | 0
ZRN+ost.náklady+HZS |  | 0 | Ostatní náklady celkem |  | 0
Vypracoval |  |  | Za zhotovitele | Za objednatele
Jméno : |  |  | Jméno : | Jméno :
Datum : |  |  | Datum : | Datum :
Podpis : |  |  | Podpis: | Podpis:
Základ pro DPH |  | 21 | % | 0
DPH |  | 21 | % | 0
Základ pro DPH |  | 0 | % | 0
DPH |  | 0 | % | 0
CENA ZA OBJEKT CELKEM |  |  |  | 0
Poznámka :

## C 701 Rek
Stavba : |  | 577 Rekonstrukce povrchů navazujícího prostoru |  |  | Rozpočet :
Objekt : |  | C 701 Mobiliář
REKAPITULACE STAVEBNÍCH DÍLŮ
| Stavební díl |  | HSV | PSV | Dodávka | Montáž | HZS
0 | Přípravné práce |  | 0 | 0 | 0 | 0 | 0
13 | Hloubené vykopávky |  | 0 | 0 | 0 | 0 | 0
27 | Základy |  | 0 | 0 | 0 | 0 | 0
799 | Ostatní |  | 0 | 0 | 0 | 0 | 0
| CELKEM OBJEKT |  | 0 | 0 | 0 | 0 | 0
VEDLEJŠÍ ROZPOČTOVÉ NÁKLADY
Název VRN |  |  | Kč | % | Základna |  | Kč
Ztížené výrobní podmínky |  |  |  |  | 0 |  | 0 | 0
Oborová přirážka |  |  |  |  | 0 |  | 0 | 0
Přesun stavebních kapacit |  |  |  |  | 0 |  | 0 | 0
Mimostaveništní doprava |  |  |  |  | 0 |  | 0 | 0
Zařízení staveniště |  |  |  |  | 0 |  | 0 | 1
Provoz investora |  |  |  |  | 0 |  | 0 | 1
Kompletační činnost (IČD) |  |  |  |  | 0 |  | 0 | 2
Rezerva rozpočtu |  |  |  |  | 0 |  | 0 | 2
| CELKEM VRN |  |  |  |  | 0

## C 701 Pol
Slepý rozpočet
Stavba : |  | 577 Rekonstrukce povrchů navazujícího prostoru |  | Rozpočet:
Objekt : |  | C 701 Mobiliář |  | 0
P.č. | Číslo položky | Název položky | MJ | množství | cena / MJ | celkem (Kč) | Jednotková hmotnost | Celková hmotnost | Jednotková dem.hmot. | Celková dem.hmot.
Díl: | 0 | Přípravné práce | [10 empty] | 1
1 | 001 | Demontáž reklamního válce, přemístění do 5 km | kus | 1 | 0 | 0 | 0 | 0 |  | 0 |  |  | 2 | 12 | 0 | 13 | 1 | 0 | 0 | 0 | 0 | 0 | 12 | 0
2 | 002 | Demontáž dřevěné terasy, přemístění do 5 km zpětné osazení na původní místo | kus | 1 | 0 | 0 | 0 | 0 |  | 0 |  |  | 2 | 12 | 0 | 15 | 1 | 0 | 0 | 0 | 0 | 0 | 12 | 0
3 | 003 | Demontáž sloupu s reklamou na Radniční restauraci přemístění do 5 km | kus | 1 | 0 | 0 | 0 | 0 |  | 0 |  |  | 2 | 12 | 0 | 16 | 1 | 0 | 0 | 0 | 0 | 0 | 12 | 0
4 | 004 | Demontáž zastávkového stojanu, uskladnění do 5 km osazení do nové polohy | kus | 1 | 0 | 0 | 0 | 0 |  | 0 |  |  | 2 | 12 | 0 | 17 | 1 | 0 | 0 | 0 | 0 | 0 | 12 | 0
5 | 005 | Odstranění beton. nádob na květiny, odvoz do 5 km uskladnění | kus | 5 | 0 | 0 | 0 | 0 |  | 0 |  |  | 2 | 12 | 0 | 23 | 1 | 0 | 0 | 0 | 0 | 0 | 12 | 0
6 | 006 | Odstranění odpadkových košů, odvoz do 5 km uskladnění | kus | 3 | 0 | 0 | 0 | 0 |  | 0 |  |  | 2 | 12 | 0 | 24 | 1 | 0 | 0 | 0 | 0 | 0 | 12 | 0
7 | 007 | Demontáž lavic, odvoz do 5 km, uskladnění | kus | 2 | 0 | 0 | 0 | 0 |  | 0 |  |  | 2 | 12 | 0 | 25 | 1 | 0 | 0 | 0 | 0 | 0 | 12 | 0
| Celkem za | 0 Přípravné práce |  |  |  | 0 |  | 0 |  | 0 |  |  | 4 |  |  |  |  | 0 | 0 | 0 | 0 | 0
Díl: | 13 | Hloubené vykopávky | [10 empty] | 1
8 | 133201101R00 | Hloubení šachet v hor.3 do 100 m3 | m3 | 0.225 | 0 | 0 | 0 | 0 | 0 | 0 |  |  | 2 | 1 | 1 | 1 | 1 | 0 | 0 | 0 | 0 | 0 | 1 | 1
|  | V položce je kalkulováno i svislé přemístění výkopku. | [8 empty] | V položce je kalkulováno i svislé přemístění výkopku. |  | 3
|  | zastávkový stojan:0,5*0,5*0,9 |  | 0.225 | [7 empty] | zastávkový stojan:0,5*0,5*0,9
9 | 133201109R00 | Příplatek za lepivost - hloubení šachet v hor.3 | m3 | 0.225 | 0 | 0 | 0 | 0 | 0 | 0 |  |  | 2 | 1 | 1 | 1 | 1 | 0 | 0 | 0 | 0 | 0 | 1 | 1
|  | Do měrných jednotek se udává poměrné množství zeminy, které ulpí v nářadí a o které je snížen celkový výkon stroje. | [8 empty] | Do měrných jednotek se udává poměrné množství zeminy, které ulpí v nářadí a o které je snížen celkový výkon stroje. |  | 3
| Celkem za | 13 Hloubené vykopávky |  |  |  | 0 |  | 0 |  | 0 |  |  | 4 |  |  |  |  | 0 | 0 | 0 | 0 | 0
Díl: | 27 | Základy | [10 empty] | 1
10 | 275313611R00 | Beton základových patek prostý C 16/20 | m3 | 0.2363 | 0 | 0 | 2.525 | 0.59666 | 0 | 0 |  |  | 2 | 1 | 1 | 1 | 1 | 0 | 0 | 0 | 0 | 0 | 1 | 1
|  | Položka obsahuje náklady na dodávku a uložení betonu do připravené konstrukce. Bednění se oceňuje samostatně. | [8 empty] | Položka obsahuje náklady na dodávku a uložení betonu do připravené konstrukce. Bednění se oceňuje samostatně. |  | 3
|  | 0,5*0,5*0,9*1,05 |  | 0.2363 | [7 empty] | 0,5*0,5*0,9*1,05
11 | 275351215RT1 | Bednění stěn základových patek - zřízení bednicí materiál prkna | m2 | 0.4 | 0 | 0 | 0.0364 | 0.01456 | 0 | 0 |  |  | 2 | 1 | 1 | 1 | 1 | 0 | 0 | 0 | 0 | 0 | 1 | 1
|  | 0,5*4*0,2 |  | 0.4 | [7 empty] | 0,5*4*0,2
12 | 275351216R00 | Bednění stěn základových patek - odstranění | m2 | 0.4 | 0 | 0 | 0 | 0 | 0 | 0 |  |  | 2 | 1 | 1 | 1 | 1 | 0 | 0 | 0 | 0 | 0 | 1 | 1
| Celkem za | 27 Základy |  |  |  | 0 |  | 0.61122 |  | 0 |  |  | 4 |  |  |  |  | 0 | 0 | 0 | 0 | 0
Díl: | 799 | Ostatní | [10 empty] | 1
13 | 001 | Montáž MOB 01 | kus | 6 | 0 | 0 | 0 | 0 |  | 0 |  |  | 2 | 12 | 0 | 1 | 2 | 0 | 0 | 0 | 0 | 0 | 12 | 0
14 | 002 | Spodní stavba MOB 01 | kus | 6 | 0 | 0 | 0 | 0 |  | 0 |  |  | 2 | 12 | 0 | 2 | 2 | 0 | 0 | 0 | 0 | 0 | 12 | 0
15 | 003 | Montáž MOB 02 | kus | 9 | 0 | 0 | 0 | 0 |  | 0 |  |  | 2 | 12 | 0 | 3 | 2 | 0 | 0 | 0 | 0 | 0 | 12 | 0
16 | 004 | Spodní stavba MOB 02 | kus | 9 | 0 | 0 | 0 | 0 |  | 0 |  |  | 2 | 12 | 0 | 4 | 2 | 0 | 0 | 0 | 0 | 0 | 12 | 0
17 | 005 | Montáž MOB 03 | kus | 8 | 0 | 0 | 0 | 0 |  | 0 |  |  | 2 | 12 | 0 | 5 | 2 | 0 | 0 | 0 | 0 | 0 | 12 | 0
18 | 006 | Spodní stavba MOB 03 | kus | 8 | 0 | 0 | 0 | 0 |  | 0 |  |  | 2 | 12 | 0 | 6 | 2 | 0 | 0 | 0 | 0 | 0 | 12 | 0
19 | 007 | Montáž MOB 04 | kus | 5 | 0 | 0 | 0 | 0 |  | 0 |  |  | 2 | 12 | 0 | 10 | 2 | 0 | 0 | 0 | 0 | 0 | 12 | 0
20 | MOB 01 | Parková lavička Vera LVS111t atyp. dl. 1,6 m na centr. noze bez opěradla, sedák trop. dřevo | kus | 6 | 0 | 0 | 0 | 0 |  | 0 |  |  | 2 | 12 | 1 | 7 | 2 | 0 | 0 | 0 | 0 | 0 | 12 | 1
21 | MOB 02a | Odpadkový koš ECP 216, tělo hliník. slitina objem 50 l, stříška | kus | 6 | 0 | 0 | 0 | 0 |  | 0 |  |  | 2 | 12 | 1 | 8 | 2 | 0 | 0 | 0 | 0 | 0 | 12 | 1
22 | MOB 02b | Odpadkový koš ECP 216, tělo hliník. slitina, 50 l stříška, atyp - delší noha | kus | 3 | 0 | 0 | 0 | 0 |  | 0 |  |  | 2 | 12 | 1 | 12 | 2 | 0 | 0 | 0 | 0 | 0 | 12 | 1
|  | Umístění koše v záhonu s trvalkami. | [8 empty] | Umístění koše v záhonu s trvalkami. |  | 3
23 | MOB 03 | Mříž ke stromům ART371, čtvercový půdorys roštu bez ochrany kmene | kus | 8 | 0 | 0 | 0 | 0 |  | 0 |  |  | 2 | 12 | 1 | 9 | 2 | 0 | 0 | 0 | 0 | 0 | 12 | 1
24 | MOB 04 | Masívní dřevěný sedák z trop. dřeva 1500/1100/70 vč. nerez konstrukce kotvené do kamen. zdi | kus | 5 | 0 | 0 | 0 | 0 |  | 0 |  |  | 2 | 12 | 1 | 11 | 2 | 0 | 0 | 0 | 0 | 0 | 12 | 1
| Celkem za | 799 Ostatní |  |  |  | 0 |  | 0 |  | 0 |  |  | 4 |  |  |  |  | 0 | 0 | 0 | 0 | 0

## C 702 KL
SLEPÝ ROZPOČET
Rozpočet |  |  |  | JKSO | 815.41
Objekt |  |  |  | SKP
C 702 |  | Opěrná zeď |  | Měrná jednotka | m
Stavba |  |  |  | Počet jednotek
577 |  | Rekonstrukce povrchů navazujícího prostoru |  | Náklady na m.j. | 0
Projektant |  |  |  | Typ rozpočtu
Zpracovatel projektu
Objednatel
Dodavatel |  |  |  | Zakázkové číslo
Rozpočtoval |  |  |  | Počet listů
ROZPOČTOVÉ NÁKLADY
Základní rozpočtové náklady |  |  | Ostatní rozpočtové náklady
| HSV celkem | 0 | Ztížené výrobní podmínky |  | 0
Z | PSV celkem | 0 | Oborová přirážka |  | 0
R | M práce celkem | 0 | Přesun stavebních kapacit |  | 0
N | M dodávky celkem | 0 | Mimostaveništní doprava |  | 0
ZRN celkem |  | 0 | Zařízení staveniště |  | 0
|  |  | Provoz investora |  | 0
HZS |  | 0 | Kompletační činnost (IČD) |  | 0
ZRN+HZS |  | 0 | Ostatní náklady neuvedené |  | 0
ZRN+ost.náklady+HZS |  | 0 | Ostatní náklady celkem |  | 0
Vypracoval |  |  | Za zhotovitele | Za objednatele
Jméno : |  |  | Jméno : | Jméno :
Datum : |  |  | Datum : | Datum :
Podpis : |  |  | Podpis: | Podpis:
Základ pro DPH |  | 21 | % | 0
DPH |  | 21 | % | 0
Základ pro DPH |  | 0 | % | 0
DPH |  | 0 | % | 0
CENA ZA OBJEKT CELKEM |  |  |  | 0
Poznámka :

## C 702 Rek
Stavba : |  | 577 Rekonstrukce povrchů navazujícího prostoru |  |  | Rozpočet :
Objekt : |  | C 702 Opěrná zeď
REKAPITULACE STAVEBNÍCH DÍLŮ
| Stavební díl |  | HSV | PSV | Dodávka | Montáž | HZS
13 | Hloubené vykopávky |  | 0 | 0 | 0 | 0 | 0
16 | Přemístění výkopku |  | 0 | 0 | 0 | 0 | 0
17 | Konstrukce ze zemin |  | 0 | 0 | 0 | 0 | 0
21 | Úprava podloží a základ.spáry |  | 0 | 0 | 0 | 0 | 0
27 | Základy |  | 0 | 0 | 0 | 0 | 0
31 | Zdi podpěrné a volné |  | 0 | 0 | 0 | 0 | 0
99 | Staveništní přesun hmot |  | 0 | 0 | 0 | 0 | 0
| CELKEM OBJEKT |  | 0 | 0 | 0 | 0 | 0
VEDLEJŠÍ ROZPOČTOVÉ NÁKLADY
Název VRN |  |  | Kč | % | Základna |  | Kč
Ztížené výrobní podmínky |  |  |  |  | 0 |  | 0 | 0
Oborová přirážka |  |  |  |  | 0 |  | 0 | 0
Přesun stavebních kapacit |  |  |  |  | 0 |  | 0 | 0
Mimostaveništní doprava |  |  |  |  | 0 |  | 0 | 0
Zařízení staveniště |  |  |  |  | 0 |  | 0 | 1
Provoz investora |  |  |  |  | 0 |  | 0 | 1
Kompletační činnost (IČD) |  |  |  |  | 0 |  | 0 | 2
Rezerva rozpočtu |  |  |  |  | 0 |  | 0 | 2
| CELKEM VRN |  |  |  |  | 0

## C 702 Pol
Slepý rozpočet
Stavba : |  | 577 Rekonstrukce povrchů navazujícího prostoru |  | Rozpočet:
Objekt : |  | C 702 Opěrná zeď |  | 0
P.č. | Číslo položky | Název položky | MJ | množství | cena / MJ | celkem (Kč) | Jednotková hmotnost | Celková hmotnost | Jednotková dem.hmot. | Celková dem.hmot.
Díl: | 13 | Hloubené vykopávky | [10 empty] | 1
1 | 132201110R00 | Hloubení rýh š.do 60 cm v hor.3 do 50 m3, STROJNĚ | m3 | 6.7763 | 0 | 0 | 0 | 0 | 0 | 0 |  |  | 2 | 1 | 1 | 1 | 1 | 0 | 0 | 0 | 0 | 0 | 1 | 1
|  | Položka obsahuje hloubení rýh traktorbagrem, naložení výkopku na dopravní prostředek pro svislé, nebo vodorovné přemístění, popř. přemístění výkopku do 3 m (po povrchu území), případné zajištění rypadel polštáři, udržování pracoviště a ochranu výkopiště proti stékání srážkové vody z okolního terénu i s jejím odvodněním, nebo odvedením, přesekání a odstranění kořenů ve výkopišti, odstranění napadávek, urovnání dna výkopu. | [8 empty] | Položka obsahuje hloubení rýh traktorbagrem, naložení výkopku na dopravní prostředek pro svislé, nebo vodorovné přemístění, popř. přemístění výkopku do 3 m (po povrchu území), případné zajištění rypadel polštáři, udržování pracoviště a ochranu výkopiště proti stékání srážkové vody z okolního terénu i s jejím odvodněním, nebo odvedením, přesekání a odstranění kořenů ve výkopišti, odstranění napadávek, urovnání dna výkopu. |  | 3
|  | úsek A:(5,425+Pi*1,25+3,225)*0,6*0,7+Pi*0,72*0,72*0,5*0,7 |  | 5.8523 | [7 empty] | úsek A:(5,425+Pi*1,25+3,225)*0,6*0,7+Pi*0,72*0,72*0,5*0,7
|  | úsek B:1,1*0,6*0,7 |  | 0.462 | [7 empty] | úsek B:1,1*0,6*0,7
|  | úsek C:1,1*0,6*0,7 |  | 0.462 | [7 empty] | úsek C:1,1*0,6*0,7
2 | 132201119R00 | Příplatek za lepivost - hloubení rýh 60 cm v hor.3 | m3 | 3.3882 | 0 | 0 | 0 | 0 | 0 | 0 |  |  | 2 | 1 | 1 | 1 | 1 | 0 | 0 | 0 | 0 | 0 | 1 | 1
|  | Do měrných jednotek se udává poměrné množství zeminy, které ulpí v nářadí a o které je snížen celkový výkon stroje. | [8 empty] | Do měrných jednotek se udává poměrné množství zeminy, které ulpí v nářadí a o které je snížen celkový výkon stroje. |  | 3
|  | úsek A:((5,425+Pi*1,25+3,225)*0,6*0,7+Pi*0,72*0,72*0,5*0,7)*0,5 |  | 2.9262 | [7 empty] | úsek A:((5,425+Pi*1,25+3,225)*0,6*0,7+Pi*0,72*0,72*0,5*0,7)*0,5
|  | úsek B:1,1*0,6*0,7*0,5 |  | 0.231 | [7 empty] | úsek B:1,1*0,6*0,7*0,5
|  | úsek C:1,1*0,6*0,7*0,5 |  | 0.231 | [7 empty] | úsek C:1,1*0,6*0,7*0,5
3 | 132201210R00 | Hloubení rýh š.do 200 cm hor.3 do 50 m3,STROJNĚ | m3 | 47.3209 | 0 | 0 | 0 | 0 | 0 | 0 |  |  | 2 | 1 | 1 | 1 | 1 | 0 | 0 | 0 | 0 | 0 | 1 | 1
|  | Položka obsahuje hloubení rýh traktorbagrem, naložení výkopku na dopravní prostředek pro svislé, nebo vodorovné přemístění, popř. přemístění výkopku do 3 m (po povrchu území), případné zajištění rypadel polštáři, udržování pracoviště a ochranu výkopiště proti stékání srážkové vody z okolního terénu i s jejím odvodněním, nebo odvedením, přesekání a odstranění kořenů ve výkopišti, odstranění napadávek, urovnání dna výkopu. | [8 empty] | Položka obsahuje hloubení rýh traktorbagrem, naložení výkopku na dopravní prostředek pro svislé, nebo vodorovné přemístění, popř. přemístění výkopku do 3 m (po povrchu území), případné zajištění rypadel polštáři, udržování pracoviště a ochranu výkopiště proti stékání srážkové vody z okolního terénu i s jejím odvodněním, nebo odvedením, přesekání a odstranění kořenů ve výkopišti, odstranění napadávek, urovnání dna výkopu. |  | 3
|  | úsek B:25,5*1,1*0,7 |  | 19.635 | [7 empty] | úsek B:25,5*1,1*0,7
|  | úsek C:(32,5+Pi*2,2*0,5)*1,1*0,7 |  | 27.6859 | [7 empty] | úsek C:(32,5+Pi*2,2*0,5)*1,1*0,7
4 | 132201219R00 | Příplatek za lepivost - hloubení rýh 200cm v hor.3 | m3 | 23.6605 | 0 | 0 | 0 | 0 | 0 | 0 |  |  | 2 | 1 | 1 | 1 | 1 | 0 | 0 | 0 | 0 | 0 | 1 | 1
|  | Do měrných jednotek se udává poměrné množství zeminy, které ulpí v nářadí a o které je snížen celkový výkon stroje. | [8 empty] | Do měrných jednotek se udává poměrné množství zeminy, které ulpí v nářadí a o které je snížen celkový výkon stroje. |  | 3
|  | úsek B:25,5*1,1*0,7*0,5 |  | 9.8175 | [7 empty] | úsek B:25,5*1,1*0,7*0,5
|  | úsek C:(32,5+Pi*2,2*0,5)*1,1*0,7*0,5 |  | 13.843 | [7 empty] | úsek C:(32,5+Pi*2,2*0,5)*1,1*0,7*0,5
5 | 139601102R00 | Ruční výkop jam, rýh a šachet v hornině tř. 3 | m3 | 0.9 | 0 | 0 | 0 | 0 | 0 | 0 |  |  | 2 | 1 | 1 | 1 | 1 | 0 | 0 | 0 | 0 | 0 | 1 | 1
|  | drenáž - úsek A:(4,25+0,25)*0,4*0,5 |  | 0.9 | [7 empty] | drenáž - úsek A:(4,25+0,25)*0,4*0,5
| Celkem za | 13 Hloubené vykopávky |  |  |  | 0 |  | 0 |  | 0 |  |  | 4 |  |  |  |  | 0 | 0 | 0 | 0 | 0
Díl: | 16 | Přemístění výkopku | [10 empty] | 1
6 | 162401102R00 | Vodorovné přemístění výkopku z hor.1-4 do 2000 m | m3 | 54.9972 | 0 | 0 | 0 | 0 | 0 | 0 |  |  | 2 | 1 | 1 | 1 | 1 | 0 | 0 | 0 | 0 | 0 | 1 | 1
|  | 6,7763+47,3209+0,9 |  | 54.9972 | [7 empty] | 6,7763+47,3209+0,9
| Celkem za | 16 Přemístění výkopku |  |  |  | 0 |  | 0 |  | 0 |  |  | 4 |  |  |  |  | 0 | 0 | 0 | 0 | 0
Díl: | 17 | Konstrukce ze zemin | [10 empty] | 1
7 | 175101101RT2 | Obsyp potrubí bez prohození sypaniny s dodáním štěrkopísku frakce 0 - 22 mm | m3 | 22.5141 | 0 | 0 | 1.7 | 38.274 | 0 | 0 |  |  | 2 | 1 | 1 | 1 | 1 | 0 | 0 | 0 | 0 | 0 | 1 | 1
|  | Včetně dodávky kameniva. | [8 empty] | Včetně dodávky kameniva. |  | 3
|  | drenáž: |  | 0 | [7 empty] | drenáž:
|  | úsek A:(0,65+4,35)*0,5*0,3 |  | 0.75 | [7 empty] | úsek A:(0,65+4,35)*0,5*0,3
|  | úsek B:25,0*0,6*0,6 |  | 9 | [7 empty] | úsek B:25,0*0,6*0,6
|  | úsek C:(32,0+Pi*2,2*0,5)*0,6*0,6 |  | 12.7641 | [7 empty] | úsek C:(32,0+Pi*2,2*0,5)*0,6*0,6
| Celkem za | 17 Konstrukce ze zemin |  |  |  | 0 |  | 38.274 |  | 0 |  |  | 4 |  |  |  |  | 0 | 0 | 0 | 0 | 0
Díl: | 21 | Úprava podloží a základ.spáry | [10 empty] | 1
8 | 212971110R00 | Opláštění trativodů z geotext., do sklonu 1:2,5 | m2 | 153.0938 | 0 | 0 | 0.00018 | 0.027557 | 0 | 0 |  |  | 2 | 1 | 1 | 1 | 1 | 0 | 0 | 0 | 0 | 0 | 1 | 1
|  | úsek A:(0,65+4,35)*(0,5+0,3)*2 |  | 8 | [7 empty] | úsek A:(0,65+4,35)*(0,5+0,3)*2
|  | úsek B:25,0*0,6*4 |  | 60 | [7 empty] | úsek B:25,0*0,6*4
|  | úsek C:(32,0+Pi*2,2*0,5)*0,6*4 |  | 85.0938 | [7 empty] | úsek C:(32,0+Pi*2,2*0,5)*0,6*4
9 | 247681114R00 | Těsnění se zhutněním z jílu | m3 | 5.841 | 0 | 0 | 0 | 0 | 0 | 0 |  |  | 2 | 1 | 1 | 1 | 1 | 0 | 0 | 0 | 0 | 0 | 1 | 1
|  | úsek A:(0,65+4,35)*0,4*0,2 |  | 0.4 | [7 empty] | úsek A:(0,65+4,35)*0,4*0,2
|  | úsek B:25,0*0,45*0,2 |  | 2.25 | [7 empty] | úsek B:25,0*0,45*0,2
|  | úsek C:(32,0+Pi*2,2*0,5)*0,45*0,2 |  | 3.191 | [7 empty] | úsek C:(32,0+Pi*2,2*0,5)*0,45*0,2
10 | 871228111R00 | Kladení dren. potrubí do rýhy, tvr. PVC, do 150 mm | m | 76.2558 | 0 | 0 | 0 | 0 | 0 | 0 |  |  | 2 | 1 | 1 | 1 | 1 | 0 | 0 | 0 | 0 | 0 | 1 | 1
|  | úsek A:2,0+0,65+4,35 |  | 7 | [7 empty] | úsek A:2,0+0,65+4,35
|  | úsek B:25,0+1,1*3 |  | 28.3 | [7 empty] | úsek B:25,0+1,1*3
|  | úsek C:32,0+Pi*2,2*0,5+1,1*5 |  | 40.9558 | [7 empty] | úsek C:32,0+Pi*2,2*0,5+1,1*5
11 | 28611223.A | Trubka PVC drenážní flexibilní d 100 mm | m | 77.0184 | 0 | 0 | 0.00048 | 0.036969 |  | 0 |  |  | 2 | 3 | 1 | 28611223.A | 1 | 0 | 0 | 0 | 0 | 0 | 3 | 1
|  | 76,2558*1,01 |  | 77.0184 | [7 empty] | 76,2558*1,01
12 | 58125110 | Zemina jílovinová surová | T | 10.5138 | 0 | 0 | 1 | 10.5138 |  | 0 |  |  | 2 | 3 | 1 | 58125110 | 1 | 0 | 0 | 0 | 0 | 0 | 3 | 1
|  | 5,841*1,8 |  | 10.5138 | [7 empty] | 5,841*1,8
13 | 69366196 | Geotextilie 150 g/m2 š. 200cm 100% PP | m2 | 183.7126 | 0 | 0 | 0.00015 | 0.027557 |  | 0 |  |  | 2 | 3 | 1 | 69366196 | 1 | 0 | 0 | 0 | 0 | 0 | 3 | 1
|  | Netkaná geotextilie zpevněná vpichováním ze 100% z polypropylenu se separační, ochranou, filtrační a zpevňovací funkcí. | [8 empty] | Netkaná geotextilie zpevněná vpichováním ze 100% z polypropylenu se separační, ochranou, filtrační a zpevňovací funkcí. |  | 3
3
|  | Použití v pozemním stavitelství při výstavbě střech, zakládání staveb a výstavbě drenáží, v silničním a železničním stavitelství při výstavbě silničních a železničních násypů, zajišťování svahů, při výstavbě tunelů a drenážních systémů, ve vodním stavitelství při výstavbě nádrží, kanálů a rybníků, pro zajišťování hrází a břehů, při výstavbě ekologických staveb a skládek TKO. | [8 empty] | Použití v pozemním stavitelství při výstavbě střech, zakládání staveb a výstavbě drenáží, v silničním a železničním stavitelství při výstavbě silničních a železničních násypů, zajišťování svahů, při výstavbě tunelů a drenážních systémů, ve vodním stavitelství při výstavbě nádrží, kanálů a rybníků, pro zajišťování hrází a břehů, při výstavbě ekologických staveb a skládek TKO. |  | 3
|  | Základní vlastnosti textilie: odolává plísním, bakteriím a běžným chemikáliím, nemá negativní vliv na kvalitu pitné vody. | [8 empty] | Základní vlastnosti textilie: odolává plísním, bakteriím a běžným chemikáliím, nemá negativní vliv na kvalitu pitné vody. |  | 3
|  | 153,0938*1,2 |  | 183.7126 | [7 empty] | 153,0938*1,2
| Celkem za | 21 Úprava podloží a základ.spáry |  |  |  | 0 |  | 10.6059 |  | 0 |  |  | 4 |  |  |  |  | 0 | 0 | 0 | 0 | 0
Díl: | 27 | Základy | [10 empty] | 1
14 | 271531114R00 | Polštář základu z kameniva drceného 0-4 mm | m3 | 11.1082 | 0 | 0 | 1.7816 | 19.7908 | 0 | 0 |  |  | 2 | 1 | 0 | 0 | 1 | 0 | 0 | 0 | 0 | 0 | 1 | 0
|  | úsek A:(5,425+Pi*1,25+3,225)*0,6*0,1+Pi*0,72*0,72*0,5*0,1 |  | 0.836 | [7 empty] | úsek A:(5,425+Pi*1,25+3,225)*0,6*0,1+Pi*0,72*0,72*0,5*0,1
|  | úsek B:1,1*0,6*0,1 |  | 0.066 | [7 empty] | úsek B:1,1*0,6*0,1
|  | úsek C:1,1*0,6*0,1 |  | 0.066 | [7 empty] | úsek C:1,1*0,6*0,1
|  | úsek B:25,5*1,1*0,15 |  | 4.2075 | [7 empty] | úsek B:25,5*1,1*0,15
|  | úsek C:(32,5+Pi*2,2*0,5)*1,1*0,15 |  | 5.9327 | [7 empty] | úsek C:(32,5+Pi*2,2*0,5)*1,1*0,15
15 | 274313511R00 | Beton základových pasů prostý C 12/15 | m3 | 3.8641 | 0 | 0 | 2.525 | 9.7569 | 0 | 0 |  |  | 2 | 1 | 1 | 1 | 1 | 0 | 0 | 0 | 0 | 0 | 1 | 1
|  | Položka obsahuje náklady na dodávku a uložení betonu do připravené konstrukce. Bednění se oceňuje samostatně. | [8 empty] | Položka obsahuje náklady na dodávku a uložení betonu do připravené konstrukce. Bednění se oceňuje samostatně. |  | 3
|  | podkladní beton: |  | 0 | [7 empty] | podkladní beton:
|  | úsek A:(5,425+Pi*1,25+3,225)*0,6*0,05+Pi*0,72*0,72*0,5*0,05 |  | 0.418 | [7 empty] | úsek A:(5,425+Pi*1,25+3,225)*0,6*0,05+Pi*0,72*0,72*0,5*0,05
|  | úsek B:1,1*0,6*0,05 |  | 0.033 | [7 empty] | úsek B:1,1*0,6*0,05
|  | úsek C:1,1*0,6*0,05 |  | 0.033 | [7 empty] | úsek C:1,1*0,6*0,05
|  | úsek B:25,5*1,1*0,05 |  | 1.4025 | [7 empty] | úsek B:25,5*1,1*0,05
|  | úsek C:(32,5+Pi*2,2*0,5)*1,1*0,05 |  | 1.9776 | [7 empty] | úsek C:(32,5+Pi*2,2*0,5)*1,1*0,05
16 | 274321411R00 | Železobeton základových pasů C 25/30 | m3 | 59.9665 | 0 | 0 | 2.525 | 151.4154 | 0 | 0 |  |  | 2 | 1 | 1 | 1 | 1 | 0 | 0 | 0 | 0 | 0 | 1 | 1
|  | Položka obsahuje náklady na dodávku a uložení betonu do připravené konstrukce. Bednění a výztuž se oceňuje samostatně. | [8 empty] | Položka obsahuje náklady na dodávku a uložení betonu do připravené konstrukce. Bednění a výztuž se oceňuje samostatně. |  | 3
|  | úsek A:(5,425+Pi*1,25+3,225)*0,6*0,9+Pi*0,72*0,72*0,5*0,9 |  | 7.5244 | [7 empty] | úsek A:(5,425+Pi*1,25+3,225)*0,6*0,9+Pi*0,72*0,72*0,5*0,9
|  | úsek B:1,1*0,6*0,9 |  | 0.594 | [7 empty] | úsek B:1,1*0,6*0,9
|  | úsek C:1,1*0,6*0,9 |  | 0.594 | [7 empty] | úsek C:1,1*0,6*0,9
|  | úsek B:25,5*(1,1*0,4+0,68*0,5+0,18*0,3) |  | 21.267 | [7 empty] | úsek B:25,5*(1,1*0,4+0,68*0,5+0,18*0,3)
|  | úsek C:(32,5+Pi*2,2*0,5)*(1,1*0,4+0,68*0,5+0,3*0,18) |  | 29.9871 | [7 empty] | úsek C:(32,5+Pi*2,2*0,5)*(1,1*0,4+0,68*0,5+0,3*0,18)
17 | 274351215R00 | Bednění stěn základových pasů - zřízení | m2 | 113.3036 | 0 | 0 | 0.03916 | 4.437 | 0 | 0 |  |  | 2 | 1 | 1 | 1 | 1 | 0 | 0 | 0 | 0 | 0 | 1 | 1
|  | úsek A:(5,425*2+Pi*1,25+3,225*2+0,6+1,3)*0,35 |  | 8.0944 | [7 empty] | úsek A:(5,425*2+Pi*1,25+3,225*2+0,6+1,3)*0,35
|  | úsek B:(1,1*2+0,6)*0,6 |  | 1.68 | [7 empty] | úsek B:(1,1*2+0,6)*0,6
|  | úsek C:(1,1*2+0,6)*0,6 |  | 1.68 | [7 empty] | úsek C:(1,1*2+0,6)*0,6
|  | úsek B:(25,5+1,1)*2*0,8 |  | 42.56 | [7 empty] | úsek B:(25,5+1,1)*2*0,8
|  | úsek C:(32,5+Pi*2,2*0,5+1,1)*2*0,8 |  | 59.2892 | [7 empty] | úsek C:(32,5+Pi*2,2*0,5+1,1)*2*0,8
18 | 274351216R00 | Bednění stěn základových pasů - odstranění | m2 | 113.3036 | 0 | 0 | 0 | 0 | 0 | 0 |  |  | 2 | 1 | 1 | 1 | 1 | 0 | 0 | 0 | 0 | 0 | 1 | 1
19 | 274354023R00 | Bednění prostupu základem do 0,02 m2, dl.1,0 m | kus | 9 | 0 | 0 | 0.00163 | 0.01467 | 0 | 0 |  |  | 2 | 1 | 1 | 1 | 1 | 0 | 0 | 0 | 0 | 0 | 1 | 1
|  | úsek A:1 |  | 1 | [7 empty] | úsek A:1
|  | úsek B:3 |  | 3 | [7 empty] | úsek B:3
|  | úsek C:5 |  | 5 | [7 empty] | úsek C:5
20 | 274361821R00 | Výztuž základových pasů z betonářské oceli 10 505 | t | 2.7905 | 0 | 0 | 1.0212 | 2.8495 | 0 | 0 |  |  | 2 | 1 | 1 | 1 | 1 | 0 | 0 | 0 | 0 | 0 | 1 | 1
|  | V položce jsou zakalkulovány náklady na dodání nastříhané a naohýbané výztuže, podložek, distančních vložek, drátu, skob apod., dále náklady na uložení výztuže a její vyvázání nebo přivaření bodovými svary. | [8 empty] | V položce jsou zakalkulovány náklady na dodání nastříhané a naohýbané výztuže, podložek, distančních vložek, drátu, skob apod., dále náklady na uložení výztuže a její vyvázání nebo přivaření bodovými svary. |  | 3
|  | úsek A:(5,425*2+Pi*1,25+3,225*2+1,3)*2*0,89*0,001*1,08 |  | 0.0433 | [7 empty] | úsek A:(5,425*2+Pi*1,25+3,225*2+1,3)*2*0,89*0,001*1,08
|  | (5,425+Pi*1,25+3,225)*4*2,78*0,89*0,001*1,08 |  | 0.1344 | [7 empty] | (5,425+Pi*1,25+3,225)*4*2,78*0,89*0,001*1,08
|  | úsek B:1,1*4*0,89*0,001*1,08+1,1*4*2,78*0,001*1,08 |  | 0.0174 | [7 empty] | úsek B:1,1*4*0,89*0,001*1,08+1,1*4*2,78*0,001*1,08
|  | úsek C:1,1*4*0,89*0,001*1,08+1,1*4*2,78*0,001*1,08 |  | 0.0174 | [7 empty] | úsek C:1,1*4*0,89*0,001*1,08+1,1*4*2,78*0,001*1,08
|  | úsek B:25,5*4*(2,96+2,82+1,38)*0,89*0,001*1,08+25,5*15*0,89*0,001*1,08 |  | 1.0696 | [7 empty] | úsek B:25,5*4*(2,96+2,82+1,38)*0,89*0,001*1,08+25,5*15*0,89*0,001*1,08
|  | úsek C:(32,5+Pi*2,2*0,5)*4*(2,96+2,82+1,38)*0,89*0,001*1,08 |  | 0.9898 | [7 empty] | úsek C:(32,5+Pi*2,2*0,5)*4*(2,96+2,82+1,38)*0,89*0,001*1,08
|  | (32,5+Pi*2,2*0,5)*15*0,89*0,001*1,08 |  | 0.5184 | [7 empty] | (32,5+Pi*2,2*0,5)*15*0,89*0,001*1,08
| Celkem za | 27 Základy |  |  |  | 0 |  | 188.2643 |  | 0 |  |  | 4 |  |  |  |  | 0 | 0 | 0 | 0 | 0
Díl: | 31 | Zdi podpěrné a volné | [10 empty] | 1
21 | 311261115R00 | Osazování bloků nadzákl.zdí,objem bloku do 0,20 m3 | kus | 19 | 0 | 0 | 0.12846 | 2.4407 | 0 | 0 |  |  | 2 | 1 | 1 | 1 | 1 | 0 | 0 | 0 | 0 | 0 | 1 | 1
|  | V položce nejsou zakalkulovány náklady na dodávku bloků. Dodávka se oceňuje ve specifikaci. | [8 empty] | V položce nejsou zakalkulovány náklady na dodávku bloků. Dodávka se oceňuje ve specifikaci. |  | 3
|  | Jednotlivé bloky musí plynule navazovat v jedné linii bez zalamování, minimální tl. spáry. | [8 empty] | Jednotlivé bloky musí plynule navazovat v jedné linii bez zalamování, minimální tl. spáry. |  | 3
|  | úsek A:7 |  | 7 | [7 empty] | úsek A:7
|  | úsek B:6 |  | 6 | [7 empty] | úsek B:6
|  | úsek C:6 |  | 6 | [7 empty] | úsek C:6
22 | 311261121R00 | Osazování bloků nadzákl.zdí,objem bloku do 0,30 m3 | kus | 57 | 0 | 0 | 0.12846 | 7.3222 | 0 | 0 |  |  | 2 | 1 | 1 | 1 | 1 | 0 | 0 | 0 | 0 | 0 | 1 | 1
|  | V položce nejsou zakalkulovány náklady na dodávku bloků. Dodávka se oceňuje ve specifikaci. | [8 empty] | V položce nejsou zakalkulovány náklady na dodávku bloků. Dodávka se oceňuje ve specifikaci. |  | 3
|  | Jednotlivé bloky musí plynule navazovat v jedné linii bez zalamování, minimální tl. spáry. | [8 empty] | Jednotlivé bloky musí plynule navazovat v jedné linii bez zalamování, minimální tl. spáry. |  | 3
|  | úsek A:4+4 |  | 8 | [7 empty] | úsek A:4+4
|  | úsek B:2+6+1+6+1+1 |  | 17 | [7 empty] | úsek B:2+6+1+6+1+1
|  | úsek C:1+7+20+4 |  | 32 | [7 empty] | úsek C:1+7+20+4
23 | 311261125R00 | Osazování bloků nadzákl.zdí,objem bloku do 0,40 m3 | kus | 6 | 0 | 0 | 0.12846 | 0.77076 | 0 | 0 |  |  | 2 | 1 | 1 | 1 | 1 | 0 | 0 | 0 | 0 | 0 | 1 | 1
|  | V položce nejsou zakalkulovány náklady na dodávku bloků. Dodávka se oceňuje ve specifikaci. | [8 empty] | V položce nejsou zakalkulovány náklady na dodávku bloků. Dodávka se oceňuje ve specifikaci. |  | 3
|  | Jednotlivé bloky musí plynule navazovat v jedné linii bez zalamování, minimální tl. spáry. | [8 empty] | Jednotlivé bloky musí plynule navazovat v jedné linii bez zalamování, minimální tl. spáry. |  | 3
|  | úsek B:4 |  | 4 | [7 empty] | úsek B:4
|  | úsek C:2 |  | 2 | [7 empty] | úsek C:2
24 | 622901111R00 | Opracování oblin a hran stěn zdiva kamenného | m | 150.2655 | 0 | 0 | 0 | 0 | 0 | 0 |  |  | 2 | 1 | 1 | 1 | 1 | 0 | 0 | 0 | 0 | 0 | 1 | 1
|  | úsek A:(5,425+Pi*1,25+3,225)*2 |  | 25.154 | [7 empty] | úsek A:(5,425+Pi*1,25+3,225)*2
|  | úsek B:(25,0+1,05)*2 |  | 52.1 | [7 empty] | úsek B:(25,0+1,05)*2
|  | úsek C:(1,05+32,0+Pi*2,2*0,5)*2 |  | 73.0115 | [7 empty] | úsek C:(1,05+32,0+Pi*2,2*0,5)*2
25 | 31-PC1 | Vyvrtání otvoru pro kotvení do žulového bloku nerezové trny, chem. malta | kus | 82 | 0 | 0 | 0 | 0 |  | 0 |  |  | 2 | 12 | 0 | 20 | 1 | 0 | 0 | 0 | 0 | 0 | 12 | 0
|  | úsek A:7+4+4 |  | 15 | [7 empty] | úsek A:7+4+4
|  | úsek B:27 |  | 27 | [7 empty] | úsek B:27
|  | úsek C:40 |  | 40 | [7 empty] | úsek C:40
26 | 28611220.A | Trubka PVC flexibilní d 50 mm | m | 5 | 0 | 0 | 0.00016 | 0.0008 |  | 0 |  |  | 2 | 3 | 1 | 28611220.A | 1 | 0 | 0 | 0 | 0 | 0 | 3 | 1
|  | průchodky pro kabely osvětlení:1,0*5 |  | 5 | [7 empty] | průchodky pro kabely osvětlení:1,0*5
27 | 31-M001 | Žulový tryskaný blok 745x500x394 mm horní plocha ve sklonu | kus | 7 | 0 | 0 | 0 | 0 |  | 0 |  |  | 2 | 12 | 1 | 22 | 1 | 0 | 0 | 0 | 0 | 0 | 12 | 1
|  | úsek A:7 |  | 7 | [7 empty] | úsek A:7
28 | 31-M002 | Žulový tryskaný blok 776x500x582 mm horní plocha ve sklonu | kus | 4 | 0 | 0 | 0 | 0 |  | 0 |  |  | 2 | 12 | 1 | 23 | 1 | 0 | 0 | 0 | 0 | 0 | 12 | 1
|  | úsek A:4 |  | 4 | [7 empty] | úsek A:4
29 | 31-M003 | Žulový tryskaný blok 1427x500x502 mm horní plocha ve sklonu | kus | 1 | 0 | 0 | 0 | 0 |  | 0 |  |  | 2 | 12 | 1 | 27 | 1 | 0 | 0 | 0 | 0 | 0 | 12 | 1
|  | úsek B:1 |  | 1 | [7 empty] | úsek B:1
30 | 31-M004 | Žulový tryskaný blok 1470x500x502 mm horní plocha ve sklonu,otvor pro zabudování světla | kus | 2 | 0 | 0 | 0 | 0 |  | 0 |  |  | 2 | 12 | 1 | 28 | 1 | 0 | 0 | 0 | 0 | 0 | 12 | 1
|  | úsek B:2 |  | 2 | [7 empty] | úsek B:2
31 | 31-M005 | Žulový tryskaný blok 1500x500x502 mm horní plocha ve sklonu,otvor pro zabudování světla | kus | 1 | 0 | 0 | 0 | 0 |  | 0 |  |  | 2 | 12 | 1 | 29 | 1 | 0 | 0 | 0 | 0 | 0 | 12 | 1
|  | úsek B:1 |  | 1 | [7 empty] | úsek B:1
32 | 31-M006 | Žulový tryskaný blok 827x500x502 mm horní plocha ve sklonu | kus | 2 | 0 | 0 | 0 | 0 |  | 0 |  |  | 2 | 12 | 1 | 30 | 1 | 0 | 0 | 0 | 0 | 0 | 12 | 1
|  | úsek B:2 |  | 2 | [7 empty] | úsek B:2
33 | 31-M007 | Žulový tryskaný blok 823x500x502 mm horní plocha ve sklonu | kus | 6 | 0 | 0 | 0 | 0 |  | 0 |  |  | 2 | 12 | 1 | 31 | 1 | 0 | 0 | 0 | 0 | 0 | 12 | 1
|  | úsek B:6 |  | 6 | [7 empty] | úsek B:6
34 | 31-M008 | Žulový tryskaný blok 853x500x502 mm horní plocha ve sklonu | kus | 1 | 0 | 0 | 0 | 0 |  | 0 |  |  | 2 | 12 | 1 | 32 | 1 | 0 | 0 | 0 | 0 | 0 | 12 | 1
|  | úsek B:1 |  | 1 | [7 empty] | úsek B:1
35 | 31-M009 | Žulový tryskaný blok 845x500x502 mm horní plocha ve sklonu | kus | 6 | 0 | 0 | 0 | 0 |  | 0 |  |  | 2 | 12 | 1 | 33 | 1 | 0 | 0 | 0 | 0 | 0 | 12 | 1
|  | úsek B:6 |  | 6 | [7 empty] | úsek B:6
36 | 31-M010 | Žulový tryskaný blok 845x500x502 mm horní plocha ve sklonu | kus | 1 | 0 | 0 | 0 | 0 |  | 0 |  |  | 2 | 12 | 1 | 34 | 1 | 0 | 0 | 0 | 0 | 0 | 12 | 1
|  | úsek B:1 |  | 1 | [7 empty] | úsek B:1
37 | 31-M011 | Žulový tryskaný blok 845x500x502 mm horní plocha ve sklonu | kus | 6 | 0 | 0 | 0 | 0 |  | 0 |  |  | 2 | 12 | 1 | 35 | 1 | 0 | 0 | 0 | 0 | 0 | 12 | 1
|  | úsek B:6 |  | 6 | [7 empty] | úsek B:6
38 | 31-M012 | Žulový tryskaný blok 1098x500x502 mm horní plocha ve sklonu | kus | 1 | 0 | 0 | 0 | 0 |  | 0 |  |  | 2 | 12 | 1 | 36 | 1 | 0 | 0 | 0 | 0 | 0 | 12 | 1
|  | úsek B:1 |  | 1 | [7 empty] | úsek B:1
39 | 31-M013 | Žulový tryskaný blok 1063x500x502 mm horní plocha ve sklonu | kus | 1 | 0 | 0 | 0 | 0 |  | 0 |  |  | 2 | 12 | 1 | 37 | 1 | 0 | 0 | 0 | 0 | 0 | 12 | 1
|  | úsek C:1 |  | 1 | [7 empty] | úsek C:1
40 | 31-M014 | Žulový tryskaný blok 763x500x502 mm horní plocha ve sklonu | kus | 6 | 0 | 0 | 0 | 0 |  | 0 |  |  | 2 | 12 | 1 | 38 | 1 | 0 | 0 | 0 | 0 | 0 | 12 | 1
|  | úsek C:6 |  | 6 | [7 empty] | úsek C:6
41 | 31-M015 | Žulový tryskaný blok 1500x500x502 mm horní plocha ve sklonu,otvor pro zabudování světla | kus | 2 | 0 | 0 | 0 | 0 |  | 0 |  |  | 2 | 12 | 1 | 39 | 1 | 0 | 0 | 0 | 0 | 0 | 12 | 1
|  | úsek C:2 |  | 2 | [7 empty] | úsek C:2
42 | 31-M016 | Žulový tryskaný blok 841x500x502 mm horní plocha ve sklonu | kus | 7 | 0 | 0 | 0 | 0 |  | 0 |  |  | 2 | 12 | 1 | 40 | 1 | 0 | 0 | 0 | 0 | 0 | 12 | 1
|  | úsek C:7 |  | 7 | [7 empty] | úsek C:7
43 | 31-M017 | Žulový tryskaný blok 854x500x502 mm horní plocha ve sklonu | kus | 20 | 0 | 0 | 0 | 0 |  | 0 |  |  | 2 | 12 | 1 | 41 | 1 | 0 | 0 | 0 | 0 | 0 | 12 | 1
|  | úsek C:20 |  | 20 | [7 empty] | úsek C:20
44 | 31-M018 | Žulový tryskaný blok -obloukový horní plocha ve sklonu | kus | 8 | 0 | 0 | 0 | 0 |  | 0 |  |  | 2 | 12 | 1 | 42 | 1 | 0 | 0 | 0 | 0 | 0 | 12 | 1
|  | úsek A:4 |  | 4 | [7 empty] | úsek A:4
|  | úsek C:4 |  | 4 | [7 empty] | úsek C:4
| Celkem za | 31 Zdi podpěrné a volné |  |  |  | 0 |  | 10.5345 |  | 0 |  |  | 4 |  |  |  |  | 0 | 0 | 0 | 0 | 0
Díl: | 99 | Staveništní přesun hmot | [10 empty] | 1
45 | 998152111R00 | Přesun hmot, zdi a valy samostatné z dílců do 20 m | t | 247.6786 | 0 | 0 | 0 | 0 |  | 0 |  |  | 2 | 7 | 1 | 2 | 1 | 0 | 0 | 0 | 0 | 0 | 7 | 1
| Celkem za | 99 Staveništní přesun hmot |  |  |  | 0 |  | 0 |  | 0 |  |  | 4 |  |  |  |  | 0 | 0 | 0 | 0 | 0

## C 703 KL
SLEPÝ ROZPOČET
Rozpočet |  |  |  | JKSO
Objekt |  |  |  | SKP
C 703 |  | Drátěná plastika připomínající tradici síťování |  | Měrná jednotka
Stavba |  |  |  | Počet jednotek
577 |  | Rekonstrukce povrchů navazujícího prostoru |  | Náklady na m.j. | 0
Projektant |  |  |  | Typ rozpočtu
Zpracovatel projektu
Objednatel
Dodavatel |  |  |  | Zakázkové číslo
Rozpočtoval |  |  |  | Počet listů
ROZPOČTOVÉ NÁKLADY
Základní rozpočtové náklady |  |  | Ostatní rozpočtové náklady
| HSV celkem | 0 | Ztížené výrobní podmínky |  | 0
Z | PSV celkem | 0 | Oborová přirážka |  | 0
R | M práce celkem | 0 | Přesun stavebních kapacit |  | 0
N | M dodávky celkem | 0 | Mimostaveništní doprava |  | 0
ZRN celkem |  | 0 | Zařízení staveniště |  | 0
|  |  | Provoz investora |  | 0
HZS |  | 0 | Kompletační činnost (IČD) |  | 0
ZRN+HZS |  | 0 | Ostatní náklady neuvedené |  | 0
ZRN+ost.náklady+HZS |  | 0 | Ostatní náklady celkem |  | 0
Vypracoval |  |  | Za zhotovitele | Za objednatele
Jméno : |  |  | Jméno : | Jméno :
Datum : |  |  | Datum : | Datum :
Podpis : |  |  | Podpis: | Podpis:
Základ pro DPH |  | 21 | % | 0
DPH |  | 21 | % | 0
Základ pro DPH |  | 0 | % | 0
DPH |  | 0 | % | 0
CENA ZA OBJEKT CELKEM |  |  |  | 0
Poznámka :

## C 703 Rek
Stavba : |  | 577 Rekonstrukce povrchů navazujícího prostoru |  |  | Rozpočet :
Objekt : |  | C 703 Drátěná plastika připomínající tradici síťování
REKAPITULACE STAVEBNÍCH DÍLŮ
| Stavební díl |  | HSV | PSV | Dodávka | Montáž | HZS
13 | Hloubené vykopávky |  | 0 | 0 | 0 | 0 | 0
16 | Přemístění výkopku |  | 0 | 0 | 0 | 0 | 0
27 | Základy |  | 0 | 0 | 0 | 0 | 0
95 | Dokončovací konstrukce na pozemních stavbách |  | 0 | 0 | 0 | 0 | 0
99 | Staveništní přesun hmot |  | 0 | 0 | 0 | 0 | 0
799 | Ostatní |  | 0 | 0 | 0 | 0 | 0
| CELKEM OBJEKT |  | 0 | 0 | 0 | 0 | 0
VEDLEJŠÍ ROZPOČTOVÉ NÁKLADY
Název VRN |  |  | Kč | % | Základna |  | Kč
Ztížené výrobní podmínky |  |  |  |  | 0 |  | 0 | 0
Oborová přirážka |  |  |  |  | 0 |  | 0 | 0
Přesun stavebních kapacit |  |  |  |  | 0 |  | 0 | 0
Mimostaveništní doprava |  |  |  |  | 0 |  | 0 | 0
Zařízení staveniště |  |  |  |  | 0 |  | 0 | 1
Provoz investora |  |  |  |  | 0 |  | 0 | 1
Kompletační činnost (IČD) |  |  |  |  | 0 |  | 0 | 2
Rezerva rozpočtu |  |  |  |  | 0 |  | 0 | 2
| CELKEM VRN |  |  |  |  | 0

## C 703 Pol
Slepý rozpočet
Stavba : |  | 577 Rekonstrukce povrchů navazujícího prostoru |  | Rozpočet:
Objekt : |  | C 703 Drátěná plastika připomínající tradici síťování |  | 0
P.č. | Číslo položky | Název položky | MJ | množství | cena / MJ | celkem (Kč) | Jednotková hmotnost | Celková hmotnost | Jednotková dem.hmot. | Celková dem.hmot.
Díl: | 13 | Hloubené vykopávky | [10 empty] | 1
1 | 139601102R00 | Ruční výkop jam, rýh a šachet v hornině tř. 3 | m3 | 0.7 | 0 | 0 | 0 | 0 | 0 | 0 |  |  | 2 | 1 | 1 | 1 | 1 | 0 | 0 | 0 | 0 | 0 | 1 | 1
|  | 1,0*1,0*0,7 |  | 0.7 | [7 empty] | 1,0*1,0*0,7
2 | 139601103R00 | Ruční výkop jam, rýh a šachet v hornině tř. 4 | m3 | 0.7 | 0 | 0 | 0 | 0 | 0 | 0 |  |  | 2 | 1 | 1 | 1 | 1 | 0 | 0 | 0 | 0 | 0 | 1 | 1
| Celkem za | 13 Hloubené vykopávky |  |  |  | 0 |  | 0 |  | 0 |  |  | 4 |  |  |  |  | 0 | 0 | 0 | 0 | 0
Díl: | 16 | Přemístění výkopku | [10 empty] | 1
3 | 162401102R00 | Vodorovné přemístění výkopku z hor.1-4 do 2000 m | m3 | 1.4 | 0 | 0 | 0 | 0 | 0 | 0 |  |  | 2 | 1 | 1 | 1 | 1 | 0 | 0 | 0 | 0 | 0 | 1 | 1
| Celkem za | 16 Přemístění výkopku |  |  |  | 0 |  | 0 |  | 0 |  |  | 4 |  |  |  |  | 0 | 0 | 0 | 0 | 0
Díl: | 27 | Základy | [10 empty] | 1
4 | 271531114R00 | Polštář základu z kameniva drceného 0-4 mm | m3 | 0.1 | 0 | 0 | 1.7816 | 0.17816 | 0 | 0 |  |  | 2 | 1 | 0 | 0 | 1 | 0 | 0 | 0 | 0 | 0 | 1 | 0
|  | 1,0*1,0*0,1 |  | 0.1 | [7 empty] | 1,0*1,0*0,1
5 | 274313511R00 | Beton základových pasů prostý C 12/15 | m3 | 0.05 | 0 | 0 | 2.525 | 0.12625 | 0 | 0 |  |  | 2 | 1 | 1 | 1 | 1 | 0 | 0 | 0 | 0 | 0 | 1 | 1
|  | Položka obsahuje náklady na dodávku a uložení betonu do připravené konstrukce. Bednění se oceňuje samostatně. | [8 empty] | Položka obsahuje náklady na dodávku a uložení betonu do připravené konstrukce. Bednění se oceňuje samostatně. |  | 3
|  | 1,0*1,0*0,05 |  | 0.05 | [7 empty] | 1,0*1,0*0,05
6 | 275321411R00 | Železobeton základových patek C 25/30 | m3 | 0.9 | 0 | 0 | 2.525 | 2.2725 | 0 | 0 |  |  | 2 | 1 | 1 | 1 | 1 | 0 | 0 | 0 | 0 | 0 | 1 | 1
|  | Položka obsahuje náklady na dodávku a uložení betonu do připravené konstrukce. Bednění a výztuž se oceňuje samostatně. | [8 empty] | Položka obsahuje náklady na dodávku a uložení betonu do připravené konstrukce. Bednění a výztuž se oceňuje samostatně. |  | 3
|  | 1,0*1,0*0,9 |  | 0.9 | [7 empty] | 1,0*1,0*0,9
7 | 275351215R00 | Bednění stěn základových patek - zřízení | m2 | 1.4 | 0 | 0 | 0.0392 | 0.05488 | 0 | 0 |  |  | 2 | 1 | 1 | 1 | 1 | 0 | 0 | 0 | 0 | 0 | 1 | 1
|  | 1,0*4*0,35 |  | 1.4 | [7 empty] | 1,0*4*0,35
8 | 275351216R00 | Bednění stěn základových patek - odstranění | m2 | 1.4 | 0 | 0 | 0 | 0 | 0 | 0 |  |  | 2 | 1 | 1 | 1 | 1 | 0 | 0 | 0 | 0 | 0 | 1 | 1
9 | 275361821R00 | Výztuž základových patek z betonářské ocelí 10505 | t | 0.0231 | 0 | 0 | 1.0212 | 0.023589 | 0 | 0 |  |  | 2 | 1 | 0 | 0 | 1 | 0 | 0 | 0 | 0 | 0 | 1 | 0
|  | V položce jsou zakalkulovány náklady na dodání nastříhané a naohýbané výztuže, podložek, distančních vložek, drátu, skob apod., dále náklady na uložení výztuže a její vyvázání nebo přivaření bodovými svary. | [8 empty] | V položce jsou zakalkulovány náklady na dodání nastříhané a naohýbané výztuže, podložek, distančních vložek, drátu, skob apod., dále náklady na uložení výztuže a její vyvázání nebo přivaření bodovými svary. |  | 3
|  | 1,0*8*0,89*0,001*1,08+1,0*4*4*0,89*0,001*1,08 |  | 0.0231 | [7 empty] | 1,0*8*0,89*0,001*1,08+1,0*4*4*0,89*0,001*1,08
| Celkem za | 27 Základy |  |  |  | 0 |  | 2.6554 |  | 0 |  |  | 4 |  |  |  |  | 0 | 0 | 0 | 0 | 0
Díl: | 95 | Dokončovací konstrukce na pozemních stavbách | [10 empty] | 1
10 | 953981102R00 | Chemické kotvy do betonu, hl. 90 mm, M 10, ampule | kus | 4 | 0 | 0 | 0 | 0 | 0 | 0 |  |  | 2 | 1 | 0 | 0 | 1 | 0 | 0 | 0 | 0 | 0 | 1 | 0
|  | V položce je zakalkulováno vyvrtání a vyčištění otvoru požadovaného průměru a hloubky, zasunutí ampule s chemickou kotvou do otvoru a zavrtání svorníku s hrotem, maticí a podložkou pozink. CH - M10 x 170/57 GV. | [8 empty] | V položce je zakalkulováno vyvrtání a vyčištění otvoru požadovaného průměru a hloubky, zasunutí ampule s chemickou kotvou do otvoru a zavrtání svorníku s hrotem, maticí a podložkou pozink. CH - M10 x 170/57 GV. |  | 3
|  | Položka je určena i pro kotvy do zdiva z plných cihel. | [8 empty] | Položka je určena i pro kotvy do zdiva z plných cihel. |  | 3
11 | 973022241R00 | Vysekání kapes zeď kamenná pl. 0,1 m2, hl. 15 cm | kus | 1 | 0 | 0 | 0.0009 | 0.0009 | -0.019 | -0.019 |  |  | 2 | 1 | 0 | 0 | 1 | 0 | 0 | 0 | 0 | 0 | 1 | 0
|  | nika v kamen. bloku:1 |  | 1 | [7 empty] | nika v kamen. bloku:1
| Celkem za | 95 Dokončovací konstrukce na pozemních stavbách |  |  |  | 0 |  | 0.0009 |  | -0.019 |  |  | 4 |  |  |  |  | 0 | 0 | 0 | 0 | 0
Díl: | 99 | Staveništní přesun hmot | [10 empty] | 1
12 | 998152111R00 | Přesun hmot, zdi a valy samostatné z dílců do 20 m | t | 2.6563 | 0 | 0 | 0 | 0 |  | 0 |  |  | 2 | 7 | 1 | 2 | 1 | 0 | 0 | 0 | 0 | 0 | 7 | 1
| Celkem za | 99 Staveništní přesun hmot |  |  |  | 0 |  | 0 |  | 0 |  |  | 4 |  |  |  |  | 0 | 0 | 0 | 0 | 0
Díl: | 799 | Ostatní | [10 empty] | 1
13 | 01 | Drátěná plastika pr. 6 mm -patin. nerez vč.kotvení deska s nápisem 400/250/5 mm - patin. nerez | kus | 1 | 0 | 0 | 0 | 0 |  | 0 |  |  | 2 | 12 | 0 | 11 | 2 | 0 | 0 | 0 | 0 | 0 | 12 | 0
|  | Deska celoplošně podlepená. | [8 empty] | Deska celoplošně podlepená. |  | 3
| Celkem za | 799 Ostatní |  |  |  | 0 |  | 0 |  | 0 |  |  | 4 |  |  |  |  | 0 | 0 | 0 | 0 | 0

## C 801 KL
SLEPÝ ROZPOČET
Rozpočet |  |  |  | JKSO | 823.27
Objekt |  |  |  | SKP
C 801 |  | Vegetační úpravy |  | Měrná jednotka | m2
Stavba |  |  |  | Počet jednotek
577 |  | Rekonstrukce povrchů navazujícího prostoru |  | Náklady na m.j. | 0
Projektant |  |  |  | Typ rozpočtu
Zpracovatel projektu
Objednatel
Dodavatel |  |  |  | Zakázkové číslo
Rozpočtoval |  |  |  | Počet listů
ROZPOČTOVÉ NÁKLADY
Základní rozpočtové náklady |  |  | Ostatní rozpočtové náklady
| HSV celkem | 0 | Ztížené výrobní podmínky |  | 0
Z | PSV celkem | 0 | Oborová přirážka |  | 0
R | M práce celkem | 0 | Přesun stavebních kapacit |  | 0
N | M dodávky celkem | 0 | Mimostaveništní doprava |  | 0
ZRN celkem |  | 0 | Zařízení staveniště |  | 0
|  |  | Provoz investora |  | 0
HZS |  | 0 | Kompletační činnost (IČD) |  | 0
ZRN+HZS |  | 0 | Ostatní náklady neuvedené |  | 0
ZRN+ost.náklady+HZS |  | 0 | Ostatní náklady celkem |  | 0
Vypracoval |  |  | Za zhotovitele | Za objednatele
Jméno : |  |  | Jméno : | Jméno :
Datum : |  |  | Datum : | Datum :
Podpis : |  |  | Podpis: | Podpis:
Základ pro DPH |  | 21 | % | 0
DPH |  | 21 | % | 0
Základ pro DPH |  | 0 | % | 0
DPH |  | 0 | % | 0
CENA ZA OBJEKT CELKEM |  |  |  | 0
Poznámka :

## C 801 Rek
Stavba : |  | 577 Rekonstrukce povrchů navazujícího prostoru |  |  | Rozpočet :
Objekt : |  | C 801 Vegetační úpravy
REKAPITULACE STAVEBNÍCH DÍLŮ
| Stavební díl |  | HSV | PSV | Dodávka | Montáž | HZS
11 | Přípravné a přidružené práce |  | 0 | 0 | 0 | 0 | 0
16 | Přemístění výkopku |  | 0 | 0 | 0 | 0 | 0
18 | Povrchové úpravy terénu |  | 0 | 0 | 0 | 0 | 0
99 | Staveništní přesun hmot |  | 0 | 0 | 0 | 0 | 0
| CELKEM OBJEKT |  | 0 | 0 | 0 | 0 | 0
VEDLEJŠÍ ROZPOČTOVÉ NÁKLADY
Název VRN |  |  | Kč | % | Základna |  | Kč
Ztížené výrobní podmínky |  |  |  |  | 0 |  | 0 | 0
Oborová přirážka |  |  |  |  | 0 |  | 0 | 0
Přesun stavebních kapacit |  |  |  |  | 0 |  | 0 | 0
Mimostaveništní doprava |  |  |  |  | 0 |  | 0 | 0
Zařízení staveniště |  |  |  |  | 0 |  | 0 | 1
Provoz investora |  |  |  |  | 0 |  | 0 | 1
Kompletační činnost (IČD) |  |  |  |  | 0 |  | 0 | 2
Rezerva rozpočtu |  |  |  |  | 0 |  | 0 | 2
| CELKEM VRN |  |  |  |  | 0

## C 801 Pol
Slepý rozpočet
Stavba : |  | 577 Rekonstrukce povrchů navazujícího prostoru |  | Rozpočet:
Objekt : |  | C 801 Vegetační úpravy |  | 0
P.č. | Číslo položky | Název položky | MJ | množství | cena / MJ | celkem (Kč) | Jednotková hmotnost | Celková hmotnost | Jednotková dem.hmot. | Celková dem.hmot.
Díl: | 11 | Přípravné a přidružené práce | [10 empty] | 1
1 | 111212111R00 | Odstranění nevhod. dřevin výšky do 1m, svah do 1:5 | m2 | 24 | 0 | 0 | 0 | 0 | 0 | 0 |  |  | 2 | 1 | 1 | 1 | 1 | 0 | 0 | 0 | 0 | 0 | 1 | 1
2 | 112101222R00 | Kácení stromů jehličnatých průměru 30 cm, svah 1:5 | kus | 1 | 0 | 0 | 0 | 0 | 0 | 0 |  |  | 2 | 1 | 1 | 1 | 1 | 0 | 0 | 0 | 0 | 0 | 1 | 1
3 | 112201112R00 | Odstranění pařezů o průměru do 30 cm, svah 1:5 | kus | 1 | 0 | 0 | 0 | 0 | 0 | 0 |  |  | 2 | 1 | 1 | 1 | 1 | 0 | 0 | 0 | 0 | 0 | 1 | 1
| Celkem za | 11 Přípravné a přidružené práce |  |  |  | 0 |  | 0 |  | 0 |  |  | 4 |  |  |  |  | 0 | 0 | 0 | 0 | 0
Díl: | 16 | Přemístění výkopku | [10 empty] | 1
4 | 162201471R00 | Vod.přemístění kmenů jehlič., D 30cm do 3000 m | kus | 1 | 0 | 0 | 0 | 0 | 0 | 0 |  |  | 2 | 1 | 1 | 1 | 1 | 0 | 0 | 0 | 0 | 0 | 1 | 1
5 | 162201475R00 | Vodorovné přemístění pařezů D 30 cm do 3000 m | kus | 1 | 0 | 0 | 0 | 0 | 0 | 0 |  |  | 2 | 1 | 1 | 1 | 1 | 0 | 0 | 0 | 0 | 0 | 1 | 1
6 | 162301501R00 | Vodorovné přemístění křovin do 5000 m | m2 | 24 | 0 | 0 | 0 | 0 | 0 | 0 |  |  | 2 | 1 | 1 | 1 | 1 | 0 | 0 | 0 | 0 | 0 | 1 | 1
|  | Položka se nepoužívá pro přesun do 50 m, který je započten v položce pro odstranění křovin. | [8 empty] | Položka se nepoužívá pro přesun do 50 m, který je započten v položce pro odstranění křovin. |  | 3
| Celkem za | 16 Přemístění výkopku |  |  |  | 0 |  | 0 |  | 0 |  |  | 4 |  |  |  |  | 0 | 0 | 0 | 0 | 0
Díl: | 18 | Povrchové úpravy terénu | [10 empty] | 1
7 | 182001122R00 | Plošná úprava terénu, nerovnosti do 15 cm svah 1:2 | m2 | 121 | 0 | 0 | 0 | 0 | 0 | 0 |  |  | 2 | 1 | 1 | 1 | 1 | 0 | 0 | 0 | 0 | 0 | 1 | 1
8 | 183101215R00 | Hloub. jamek s výměnou 50% půdy do 0,4 m3 sv.1:5 | kus | 8 | 0 | 0 | 0 | 0 | 0 | 0 |  |  | 2 | 1 | 1 | 1 | 1 | 0 | 0 | 0 | 0 | 0 | 1 | 1
9 | 183204112R00 | Výsadba trvalek prostokořenných | kus | 800 | 0 | 0 | 0 | 0 | 0 | 0 |  |  | 2 | 1 | 1 | 1 | 1 | 0 | 0 | 0 | 0 | 0 | 1 | 1
10 | 183205131R00 | Založení záhonu na svahu 1 : 2, hor. 1 - 2 | m2 | 121 | 0 | 0 | 0 | 0 | 0 | 0 |  |  | 2 | 1 | 1 | 1 | 1 | 0 | 0 | 0 | 0 | 0 | 1 | 1
11 | 183402112R00 | Rozrušení půdy do 15 cm na svahu 1:2 | m2 | 121 | 0 | 0 | 0 | 0 | 0 | 0 |  |  | 2 | 1 | 1 | 1 | 1 | 0 | 0 | 0 | 0 | 0 | 1 | 1
12 | 184102115R00 | Výsadba dřevin s balem D do 60 cm, v rovině | kus | 8 | 0 | 0 | 0 | 0 | 0 | 0 |  |  | 2 | 1 | 1 | 1 | 1 | 0 | 0 | 0 | 0 | 0 | 1 | 1
13 | 184802211R00 | Chem. odplevelení před založ. postřikem, svah 1:2 | m2 | 121 | 0 | 0 | 0 | 0 | 0 | 0 |  |  | 2 | 1 | 1 | 1 | 1 | 0 | 0 | 0 | 0 | 0 | 1 | 1
14 | 184804111R00 | Ochrana dřevin před okusem zvěří z rákosu v rovině | kus | 8 | 0 | 0 | 0 | 0 | 0 | 0 |  |  | 2 | 1 | 1 | 1 | 1 | 0 | 0 | 0 | 0 | 0 | 1 | 1
15 | 184921093R00 | Mulčování rostlin tl. do 0,1 m rovina | m2 | 20.48 | 0 | 0 | 0 | 0 | 0 | 0 |  |  | 2 | 1 | 1 | 1 | 1 | 0 | 0 | 0 | 0 | 0 | 1 | 1
16 | 184921094R00 | Mulčování rostlin tl. do 0,1 m, svah do 1:2 | m2 | 121 | 0 | 0 | 0 | 0 | 0 | 0 |  |  | 2 | 1 | 1 | 1 | 1 | 0 | 0 | 0 | 0 | 0 | 1 | 1
17 | 185804312R00 | Zalití rostlin vodou plochy nad 20 m2 | m3 | 0.64 | 0 | 0 | 0 | 0 | 0 | 0 |  |  | 2 | 1 | 1 | 1 | 1 | 0 | 0 | 0 | 0 | 0 | 1 | 1
|  | 0,08*8 |  | 0.64 | [7 empty] | 0,08*8
18 | 185851111R00 | Dovoz vody pro zálivku rostlin do 6 km | m3 | 0.64 | 0 | 0 | 0 | 0 | 0 | 0 |  |  | 2 | 1 | 1 | 1 | 1 | 0 | 0 | 0 | 0 | 0 | 1 | 1
19 | 18-PC1 | Ukotvení dřevin zemními kotvami | kus | 8 | 0 | 0 | 0 | 0 |  | 0 |  |  | 2 | 12 | 0 | 13 | 1 | 0 | 0 | 0 | 0 | 0 | 12 | 0
20 | 18-PC2 | Dodávka a uložení podkladní zahradnické folie | m2 | 20.48 | 0 | 0 | 0 | 0 |  | 0 |  |  | 2 | 12 | 0 | 23 | 1 | 0 | 0 | 0 | 0 | 0 | 12 | 0
21 | 18-PC3 | Zřízení drenáže výsadb. jámy ze štěrku a PE hadice pr. 10 cm vč. dodávky materiálu | kus | 8 | 0 | 0 | 0 | 0 |  | 0 |  |  | 2 | 12 | 0 | 24 | 1 | 0 | 0 | 0 | 0 | 0 | 12 | 0
22 | 18-PC4 | Údržba dřevin po dobu 60 měsíců | kus | 8 | 0 | 0 | 0 | 0 |  | 0 |  |  | 2 | 12 | 0 | 25 | 1 | 0 | 0 | 0 | 0 | 0 | 12 | 0
23 | 18-PC5 | Dodávka a uložení protierozní jutové sítě 500g/m2 | m2 | 131 | 0 | 0 | 0 | 0 |  | 0 |  |  | 2 | 12 | 0 | 36 | 1 | 0 | 0 | 0 | 0 | 0 | 12 | 0
24 | 18-PC6 | Údržba trvalek po dobu 60 měsíců | kus | 510 | 0 | 0 | 0 | 0 |  | 0 |  |  | 2 | 12 | 0 | 37 | 1 | 0 | 0 | 0 | 0 | 0 | 12 | 0
25 | 10391100 | Kůra mulčovací VL | m3 | 12.1 | 0 | 0 | 0.6 | 7.26 |  | 0 |  |  | 2 | 3 | 1 | 10391100 | 1 | 0 | 0 | 0 | 0 | 0 | 3 | 1
26 | MAT001 | Prunus serrulata Shirotae ( obvod kmene 14-16 cm) | kus | 8 | 0 | 0 | 0 | 0 |  | 0 |  |  | 2 | 12 | 1 | 10 | 1 | 0 | 0 | 0 | 0 | 0 | 12 | 1
27 | MAT002 | Chránička z bambusu | kus | 8 | 0 | 0 | 0 | 0 |  | 0 |  |  | 2 | 12 | 1 | 15 | 1 | 0 | 0 | 0 | 0 | 0 | 12 | 1
28 | MAT003 | Hnojivé tablety 15 ks/strom | kus | 120 | 0 | 0 | 0 | 0 |  | 0 |  |  | 2 | 12 | 1 | 16 | 1 | 0 | 0 | 0 | 0 | 0 | 12 | 1
|  | 15*8 |  | 120 | [7 empty] | 15*8
29 | MAT004 | Půdní kondicionér 0,5 kg/strom | kus | 4 | 0 | 0 | 0 | 0 |  | 0 |  |  | 2 | 12 | 1 | 17 | 1 | 0 | 0 | 0 | 0 | 0 | 12 | 1
|  | 0,5*8 |  | 4 | [7 empty] | 0,5*8
30 | MAT005 | Zemní kotva pro kotvení dřevin | kus | 8 | 0 | 0 | 0 | 0 |  | 0 |  |  | 2 | 12 | 1 | 20 | 1 | 0 | 0 | 0 | 0 | 0 | 12 | 1
31 | MAT006 | Drobný štěrk - mulč. fr. 4-8, vč. nákupu a dovozu | m3 | 1.024 | 0 | 0 | 0 | 0 |  | 0 |  |  | 2 | 12 | 1 | 22 | 1 | 0 | 0 | 0 | 0 | 0 | 12 | 1
32 | MAT007 | Deschampsia caespitosa Palava | kus | 270 | 0 | 0 | 0 | 0 |  | 0 |  |  | 2 | 12 | 1 | 27 | 1 | 0 | 0 | 0 | 0 | 0 | 12 | 1
33 | MAT008 | Linium perenne | kus | 45 | 0 | 0 | 0 | 0 |  | 0 |  |  | 2 | 12 | 1 | 28 | 1 | 0 | 0 | 0 | 0 | 0 | 12 | 1
34 | MAT009 | Gaura lindheimerii | kus | 15 | 0 | 0 | 0 | 0 |  | 0 |  |  | 2 | 12 | 1 | 29 | 1 | 0 | 0 | 0 | 0 | 0 | 12 | 1
35 | MAT010 | Allium tuberosa | kus | 180 | 0 | 0 | 0 | 0 |  | 0 |  |  | 2 | 12 | 1 | 30 | 1 | 0 | 0 | 0 | 0 | 0 | 12 | 1
36 | MAT011 | Tulipa kaufmanniana | kus | 290 | 0 | 0 | 0 | 0 |  | 0 |  |  | 2 | 12 | 1 | 31 | 1 | 0 | 0 | 0 | 0 | 0 | 12 | 1
| Celkem za | 18 Povrchové úpravy terénu |  |  |  | 0 |  | 7.26 |  | 0 |  |  | 4 |  |  |  |  | 0 | 0 | 0 | 0 | 0
Díl: | 99 | Staveništní přesun hmot | [10 empty] | 1
37 | 998231311R00 | Přesun hmot pro sadovnické a krajin. úpravy do 5km | t | 14 | 0 | 0 | 0 | 0 | 0 | 0 |  |  | 2 | 1 | 2 | 2 | 1 | 0 | 0 | 0 | 0 | 0 | 1 | 2
| Celkem za | 99 Staveništní přesun hmot |  |  |  | 0 |  | 0 |  | 0 |  |  | 4 |  |  |  |  | 0 | 0 | 0 | 0 | 0