## Uchazeč
Vyplňte následující údaje o Vaší společnosti
Obchodní název
Ulice a č.p.
Místo
PSČ
IČO
DIČ
Kontaktní osoba
telefon, fax
e-mail
Poznámka :
Ve všech listech tohoto souboru můžete měnit pouze buňky s modrým pozadím. Jedná se o tyto údaje : - údaje o firmě - jednotkové ceny položek

## Stavba
-1
Soupis stavebních prací, dodávek a služeb
| Stavba : |  | 16062
Rekonstrukce vnitřních prostor Kina Vysočina, 1.etapa
| Cena bez DPH: |  | 0
| Zadavatel : |  | Město Žďár nad Sázavou |  |  | IČO : | 00295841
|  |  | Žižkova 227/1 |  |  | DIČ : | CZ00295841
|  | 59101 | Žďár nad Sázavou-Žďár nad Sázavou 1
| Projektant : |  | Ing.arch. ŠEVČÍK JAROSLAV |  |  | IČO : | 41578007
|  |  | Kamenná 3857 |  |  | DIČ : | CZ6310022312
|  | 76001 | Zlín-Zlín
Rekapitulace stavebních objektů a provozních souborů
| Číslo a název objektu / provozního souboru |  |  |  |  | JKSO | Počet | Cena
| Ostatní a vedlejší náklady | [5 empty] | 1
| 00 | Vedlejší a ostatní náklady |  |  |  |  | 1 | 0 | 0 | 0
| Stavební objekt | [5 empty] | 2
| SO 01A | Výměna sedaček v kinosále |  |  |  | 802.12.1.0 | 2 | 0 | 0 | 0
| 01 | Stavební rozpočet - úprava hlediště |  |  |  |  | 1 | 0 | 0 | 0
| 02 | Interiér rozpočet - úprava hlediště |  |  |  |  | 1 | 0 | 0 | 0
| SO 01B | Rekonstrukce vnitřních prostor Kina Vysočina, 1.etapa |  |  |  | 802.12.1.5 | 13 | 0 | 0 | 0
| 01 | Stavební rozpočet - venkovní rampa |  |  |  |  | 1 | 0 | 0 | 0
| 02 | Stavební rozpočet - vnitřní rampa |  |  |  |  | 1 | 0 | 0 | 0
| 03 | Stavební rozpočet - sociální zařízení |  |  |  |  | 1 | 0 | 0 | 0
| 04 | Stavební rozpočet - úprava hlediště |  |  |  |  | 1 | 0 | 0 | 0
| 05 | Stavební rozpočet - oprava podhledu |  |  |  |  | 1 | 0 | 0 | 0
| 06 | Stavební rozpočet - malby |  |  |  |  | 1 | 0 | 0 | 0
| 07 | Zdravotechnická instalace |  |  |  |  | 1 | 0 | 0 | 0
| 08 | Elektroinstalace a svítidla |  |  |  |  | 1 | 0 | 0 | 0
| 09 | EPS |  |  |  |  | 1 | 0 | 0 | 0
| 10 | Vzduchotechnika |  |  |  |  | 1 | 0 | 0 | 0
| 11 | Interiér část 1 |  |  |  |  | 1 | 0 | 0 | 0
| 12 | Interiér část 2 |  |  |  |  | 1 | 0 | 0 | 0
| 13 | Interiér - první vybavení |  |  |  |  | 1 | 0 | 0 | 0
| Celkem za stavbu | [6 empty] | 0
| Rekapitulace DPH | [6 empty] | Cena
| Základ pro DPH |  |  | 15 | % |  |  | 0
| DPH |  |  | 15 | % |  |  | 0
| Základ pro DPH |  |  | 21 | % |  |  | 0
| DPH |  |  | 21 | % |  |  | 0
| Celkem za stavbu s DPH | [6 empty] | 0
| 1. PODMÍNKY PRO ZPRACOVÁNÍ NABÍDKOVÉ CENY | [9 empty] | 1. PODMÍNKY PRO ZPRACOVÁNÍ NABÍDKOVÉ CENY
| Preambule | [9 empty] | Preambule
| Tento soupis stavebních prací, dodávek a služeb je sestaven jako podklad pro zpracování nabídek dodavatelů na veřejnou zakázku na stavební práce a obsahuje podmínky a požadavky zadavatele, za kterých má být zpracována nabídková cena dodavatelů. Účelem tohoto soupisu je zabezpečit obsahovou shodu všech nabídkových cen a usnadnit následné posouzení předložených cenových nabídek. | [9 empty] | Tento soupis stavebních prací, dodávek a služeb je sestaven jako podklad pro zpracování nabídek dodavatelů na veřejnou zakázku na stavební práce a obsahuje podmínky a požadavky zadavatele, za kterých má být zpracována nabídková cena dodavatelů. Účelem tohoto soupisu je zabezpečit obsahovou shodu všech nabídkových cen a usnadnit následné posouzení předložených cenových nabídek.
| Předpokládá se, že dodavatel před zpracováním cenové nabídky pečlivě prostuduje všechny pokyny a podmínky pro zpracování nabídkové ceny obsažené v zadávacích podmínkách a bude se jimi při zpracování nabídkové ceny řídit. Soupis stavebních prací, dodávek a služeb je sestaven v souladu s podmínkami vyhlášky Ministerstva pro místní rozvoj č.230/2012 Sb. | [9 empty] | Předpokládá se, že dodavatel před zpracováním cenové nabídky pečlivě prostuduje všechny pokyny a podmínky pro zpracování nabídkové ceny obsažené v zadávacích podmínkách a bude se jimi při zpracování nabídkové ceny řídit. Soupis stavebních prací, dodávek a služeb je sestaven v souladu s podmínkami vyhlášky Ministerstva pro místní rozvoj č.230/2012 Sb.
| Vymezení některých pojmů | [9 empty] | Vymezení některých pojmů
| Pro účely zpracování nabídkové ceny se jsou použity některé pojmy, pod kterými se rozumí: | [9 empty] | Pro účely zpracování nabídkové ceny se jsou použity některé pojmy, pod kterými se rozumí:
| Soupisem stavebních prací dodávek a služeb dokument, ve kterém jsou definovány zadavatelem požadované stavební práce, dodávky a služby v podrobnostech nezbytných pro zpracování cenové nabídky dodavatele. Soupis obsahuje i vymezení požadovaného množství stavebních prací, dodávek a služeb. | [9 empty] | Soupisem stavebních prací dodávek a služeb dokument, ve kterém jsou definovány zadavatelem požadované stavební práce, dodávky a služby v podrobnostech nezbytných pro zpracování cenové nabídky dodavatele. Soupis obsahuje i vymezení požadovaného množství stavebních prací, dodávek a služeb.
| Cenovou soustavou uspořádaný soubor informací o stavebních a montážních pracích, materiálech a výrobcích obsahující zatřídění položek, podrobný popis a měrnou jednotku, způsob měření a další technické a cenové podmínky pro možnost stanovení jednotkové ceny. | [9 empty] | Cenovou soustavou uspořádaný soubor informací o stavebních a montážních pracích, materiálech a výrobcích obsahující zatřídění položek, podrobný popis a měrnou jednotku, způsob měření a další technické a cenové podmínky pro možnost stanovení jednotkové ceny.
| Ostatními náklady náklady dodavatele spojené se splněním povinností dodavatele vyplývajících z obchodních či jiných podmínek zadávací dokumentace. Patří do nich zejména náklady na vyhotovení dokumentace skutečného provedení stavby, náklady na geodetické zaměření dokončeného díla, náklady spojené s podmínkami pro publicitu projektu, náklady na dílenskou či výrobní dokumentaci apod. | [9 empty] | Ostatními náklady náklady dodavatele spojené se splněním povinností dodavatele vyplývajících z obchodních či jiných podmínek zadávací dokumentace. Patří do nich zejména náklady na vyhotovení dokumentace skutečného provedení stavby, náklady na geodetické zaměření dokončeného díla, náklady spojené s podmínkami pro publicitu projektu, náklady na dílenskou či výrobní dokumentaci apod.
| Položkovým rozpočtem dokument odpovídající svým obsahem a strukturou soupisu stavebních prací, dodávek a služeb, předaného zadavatelem dodavateli ke zpracování nabídky, v němž dodavatel doplní k jednotlivým položkám stavebních prací, dodávek nebo služeb svoje nabídkové jednotkové ceny a stanoví i celkovou nabídkovou cenu příslušné položky a dále stanoví nabídkové ceny dle struktury soupisu až po celkovou nabídkovou cenu za veškeré stavební práce, dodávky nebo služby, které jsou obsahem soupisu stavebních prací, dodávek a služeb. | [9 empty] | Položkovým rozpočtem dokument odpovídající svým obsahem a strukturou soupisu stavebních prací, dodávek a služeb, předaného zadavatelem dodavateli ke zpracování nabídky, v němž dodavatel doplní k jednotlivým položkám stavebních prací, dodávek nebo služeb svoje nabídkové jednotkové ceny a stanoví i celkovou nabídkovou cenu příslušné položky a dále stanoví nabídkové ceny dle struktury soupisu až po celkovou nabídkovou cenu za veškeré stavební práce, dodávky nebo služby, které jsou obsahem soupisu stavebních prací, dodávek a služeb.
| Vedlejšími náklady náklady na činností zhotovitele, které nejsou zahrnuty v položkách soupisu stavebních prací, dodávek nebo služeb, ale se zhotovením stav-by souvisí a jsou pro realizaci stavby nezbytné. Někdy se definují jako vedlejší rozpočtové náklady a zahrnují zejména náklady na vybudování, provoz a odstranění zařízení staveniště. | [9 empty] | Vedlejšími náklady náklady na činností zhotovitele, které nejsou zahrnuty v položkách soupisu stavebních prací, dodávek nebo služeb, ale se zhotovením stav-by souvisí a jsou pro realizaci stavby nezbytné. Někdy se definují jako vedlejší rozpočtové náklady a zahrnují zejména náklady na vybudování, provoz a odstranění zařízení staveniště.
| Cenová soustava | [9 empty] | Cenová soustava
| Použitá cenová soustava | [9 empty] | Použitá cenová soustava
| Soupisy stavebních prací, dodávek a služeb jsou zpracovány s použitím cenové soustavy zpracované společností RTS, a.s.. Položky z cenové soustavy mají uveden odkaz na cenovou soustavu včetně označení příslušného ceníku. | [9 empty] | Soupisy stavebních prací, dodávek a služeb jsou zpracovány s použitím cenové soustavy zpracované společností RTS, a.s.. Položky z cenové soustavy mají uveden odkaz na cenovou soustavu včetně označení příslušného ceníku.
| Technické podmínky | [9 empty] | Technické podmínky
| Obsah jednotlivých položek, způsob měření a ostatní další podmínky definující obsah a použití jednotlivých položek jsou obsaženy v cenových a technických podmínkách příslušných ceníků (viz zařazení u položky), které jsou volně dostupné na elektronické adrese www.cenovasoustava.cz | [9 empty] | Obsah jednotlivých položek, způsob měření a ostatní další podmínky definující obsah a použití jednotlivých položek jsou obsaženy v cenových a technických podmínkách příslušných ceníků (viz zařazení u položky), které jsou volně dostupné na elektronické adrese www.cenovasoustava.cz
| Individuální položky | [9 empty] | Individuální položky
| Položky soupisu prací, které cenová soustava neobsahuje, jsou označeny popisem „vlastní“. Pro tyto položky jsou cenové a technické podmínky definovány jejich popisem, případně odkazem na konkrétní část příslušné dokumentace. | [9 empty] | Položky soupisu prací, které cenová soustava neobsahuje, jsou označeny popisem „vlastní“. Pro tyto položky jsou cenové a technické podmínky definovány jejich popisem, případně odkazem na konkrétní část příslušné dokumentace.
| Závaznost a změna soupisu | [9 empty] | Závaznost a změna soupisu
| Závaznost soupisu | [9 empty] | Závaznost soupisu
| Poskytnuté soupisy jsou pro zpracování nabídkové ceny závazné. Je vyloučeno jakékoliv vyřazení položek ze soupisu, doplnění položek do soupisu, slučování položek a jakýkoliv zásah do popisu položky, množství měrných jednotek nebo jakkoliv měnit či upravovat jakýkoliv jiný údaj v soupisu. | [9 empty] | Poskytnuté soupisy jsou pro zpracování nabídkové ceny závazné. Je vyloučeno jakékoliv vyřazení položek ze soupisu, doplnění položek do soupisu, slučování položek a jakýkoliv zásah do popisu položky, množství měrných jednotek nebo jakkoliv měnit či upravovat jakýkoliv jiný údaj v soupisu.
| Zvláštní podmínky pro stanovení nabídkové ceny | [9 empty] | Zvláštní podmínky pro stanovení nabídkové ceny
| Přeprava vybouraných hmot, suti a vytěžené zeminy | [9 empty] | Přeprava vybouraných hmot, suti a vytěžené zeminy
| Pokud soupis obsahuje i některé technologické položky vztahující se k uložení vytěžené zeminy nebo vybouraných hmot, vodorovné přesuny zeminy nebo vybouraných hmot pak v takových případech zpracovatel soupisu předpokládá určitou přepravní vzdálenost. Pokud z technologického postupu dodavatele vyplývá jiná přepravní vzdálenost, je povinností dodavatele stanovit takovou jednotkovou cenu, aby celková cena položky odpovídala jeho konkrétním technologickým podmínkám a konkrétní přepravní vzdálenosti, při soupisem vymezeném množství měrných jednotek. | [9 empty] | Pokud soupis obsahuje i některé technologické položky vztahující se k uložení vytěžené zeminy nebo vybouraných hmot, vodorovné přesuny zeminy nebo vybouraných hmot pak v takových případech zpracovatel soupisu předpokládá určitou přepravní vzdálenost. Pokud z technologického postupu dodavatele vyplývá jiná přepravní vzdálenost, je povinností dodavatele stanovit takovou jednotkovou cenu, aby celková cena položky odpovídala jeho konkrétním technologickým podmínkám a konkrétní přepravní vzdálenosti, při soupisem vymezeném množství měrných jednotek.
| Vnitrostaveništní přesun stavebního materiálu | [9 empty] | Vnitrostaveništní přesun stavebního materiálu
| Pokud soupis obsahuje i položky vztahující se ke vnitrostaveništnímu přesunu materiálů (položky označené jako přesun hmot), pak v takových případech je povinností dodavatele stanovit takovou jednotkovou cenu, aby celková cena položky odpovídala jeho konkrétním technologickým podmínkám a konkrétní přepravní vzdálenosti, při soupisem vymezeném množství měrných jednotek. | [9 empty] | Pokud soupis obsahuje i položky vztahující se ke vnitrostaveništnímu přesunu materiálů (položky označené jako přesun hmot), pak v takových případech je povinností dodavatele stanovit takovou jednotkovou cenu, aby celková cena položky odpovídala jeho konkrétním technologickým podmínkám a konkrétní přepravní vzdálenosti, při soupisem vymezeném množství měrných jednotek.
| Vnitrostaveništní přesun hmot prací PSV (pomocná stavební výroba) může být v soupisu stanoven procenticky z hodnoty ceny za provedení příslušných řemeslných prací, dodávek a služeb. V takovém případě není v soupisu uvedeno množství měrných jednotek. Dodavatel ocení celkovou cenu u takové položky přesunu hmot vždy konkrétní částkou v Kč, bez ohledu na to, jakým způsobem k jejímu výpočtu dospěl. | [9 empty] | Vnitrostaveništní přesun hmot prací PSV (pomocná stavební výroba) může být v soupisu stanoven procenticky z hodnoty ceny za provedení příslušných řemeslných prací, dodávek a služeb. V takovém případě není v soupisu uvedeno množství měrných jednotek. Dodavatel ocení celkovou cenu u takové položky přesunu hmot vždy konkrétní částkou v Kč, bez ohledu na to, jakým způsobem k jejímu výpočtu dospěl.
| Příplatky za ztížené podmínky prací | [9 empty] | Příplatky za ztížené podmínky prací
| Pokud soupis položku příplatku za ztížené podmínky obsahuje, je dodavatel povinen ji ocenit bez ohledu na to, že tento příplatek dodavatel standardně neuplatňuje. | [9 empty] | Pokud soupis položku příplatku za ztížené podmínky obsahuje, je dodavatel povinen ji ocenit bez ohledu na to, že tento příplatek dodavatel standardně neuplatňuje.
| Vedlejší a ostatní náklady | [9 empty] | Vedlejší a ostatní náklady
| Tyto náklady jsou popsány v samostatném soupisu stavebních prací, dodávek a služeb s tím, že dodavatel je povinen v rámci těchto nákladů ocenit všechny definované náklady souhrnně pro celou stavbu. | [9 empty] | Tyto náklady jsou popsány v samostatném soupisu stavebních prací, dodávek a služeb s tím, že dodavatel je povinen v rámci těchto nákladů ocenit všechny definované náklady souhrnně pro celou stavbu.
| 2. SPECIFICKÉ PODMÍNKY PRO ZPRACOVÁNÍ NABÍDKOVÉ CENY | [9 empty] | 2. SPECIFICKÉ PODMÍNKY PRO ZPRACOVÁNÍ NABÍDKOVÉ CENY
| Zde doplní zpracovatel soupisu případná specifika týkající se konkrétní zakázky. | [9 empty] | Zde doplní zpracovatel soupisu případná specifika týkající se konkrétní zakázky.
| 3. ELEKTRONICKÁ PODOBA SOUPISU | [9 empty] | 3. ELEKTRONICKÁ PODOBA SOUPISU
| Elektronická podoba soupisu | [9 empty] | Elektronická podoba soupisu
| V souladu se zákonem jsou předložené soupisy zpracovány i v elektronické podobě. Elektronickou podobou soupisu stavebních prací, dodávek a služeb je formát MS EXCEL. | [9 empty] | V souladu se zákonem jsou předložené soupisy zpracovány i v elektronické podobě. Elektronickou podobou soupisu stavebních prací, dodávek a služeb je formát MS EXCEL.
| Popis formátu soupisu odpovídá svou strukturou vzorovému soupisu volně dostupnému na internetové adrese: | [9 empty] | Popis formátu soupisu odpovídá svou strukturou vzorovému soupisu volně dostupnému na internetové adrese:
| www.stavebnionline.cz/soupis | [9 empty] | www.stavebnionline.cz/soupis
| Zpracování elektronické podoby soupisu | [9 empty] | Zpracování elektronické podoby soupisu
| Předaný formát MS EXCEL je nepřístupným (uzamčeným) souborem, do kterého dodavatel doplňuje pouze jednotkové ceny ke všem položkám. Ostatní cenové údaje, jako celková cena položky, mezisoučty za stavební či funkční díly nebo součty celkové ceny stavebního objektu, jakož i cena stavby jsou výsledkem vložených matematických vzorců v příslušných pozicích souboru. | [9 empty] | Předaný formát MS EXCEL je nepřístupným (uzamčeným) souborem, do kterého dodavatel doplňuje pouze jednotkové ceny ke všem položkám. Ostatní cenové údaje, jako celková cena položky, mezisoučty za stavební či funkční díly nebo součty celkové ceny stavebního objektu, jakož i cena stavby jsou výsledkem vložených matematických vzorců v příslušných pozicích souboru.
| Jiný formát soupisu | [9 empty] | Jiný formát soupisu
| Pokud by kterýkoliv dodavatel měl problémy s předaným formátem, lze na požádání poskytnout soupis stavebních prací také ve formátu *.xml, což je standardní formát používaný pro přenosy dat. Dokumentace tohoto formátu je volně přístupná na webových stránkách MMR. | [9 empty] | Pokud by kterýkoliv dodavatel měl problémy s předaným formátem, lze na požádání poskytnout soupis stavebních prací také ve formátu *.xml, což je standardní formát používaný pro přenosy dat. Dokumentace tohoto formátu je volně přístupná na webových stránkách MMR.
| Závěrečné ustanovení | [9 empty] | Závěrečné ustanovení
| Ostatní podmínky vztahující se ke zpracování nabídkové ceny jsou uvedeny v zadávací dokumentaci. | [9 empty] | Ostatní podmínky vztahující se ke zpracování nabídkové ceny jsou uvedeny v zadávací dokumentaci.

## VzorObjekt (hidden)
Stavba : | 16062 | Rekonstrukce vnitřních prostor Kina Vysočina, 1.etapa
Objekt : |  |  | JKSO : | 800.122
Rekapitulace stavebního objektu
Zákl. údaje | 0
0
Třídník stavebních objektů:

## VzorPolozky (hidden)
Položkový rozpočet
S:
O:
R:
P.č. | Číslo položky | Název položky | MJ | množství | cena / MJ | celkem

## Rekapitulace Objekt 00 (hidden)
Stavba : | 16062 | Rekonstrukce vnitřních prostor Kina Vysočina, 1.etapa
Objekt : | 00 | Vedlejší a ostatní náklady |  |  | JKSO : | 800.122
Rekapitulace stavebního objektu
Zákl. údaje | 00
Vedlejší a ostatní náklady
Třídník stavebních objektů:
Rozsah:
Rekapitulace soupisů náležejících k objektu
Soupis | [5 empty] | Cena (Kč)
01 | Vedlejší a ostatní náklady |  |  |  |  | 0 | 0 | 0
| Celkem objekt |  | 00 |  |  | 0
[6 empty] | Rekapitulace DPH | 0 | 0
Základ pro DPH |  |  | 15 | % |  | 0
DPH |  |  | 15 | % |  | 0
Základ pro DPH |  |  | 21 | % |  | 0
DPH |  |  | 21 | % |  | 0
Celkem za objekt s DPH | [5 empty] | 0

## 00 01 Naklady
Soupis vedlejších a ostatních nákladů
S: | 16062 | Rekonstrukce vnitřních prostor Kina Vysočina, 1.etapa
O: | 00 | Vedlejší a ostatní náklady
R: | 01 | Vedlejší a ostatní náklady
P.č. | Číslo položky | Název položky | MJ | množství | cena / MJ | celkem | Ceník | Cen. soustava
| Ceník, kapitola | Poznámka uchazeče
Díl: | VN | Vedlejší náklady |  |  | 0
| 005121 Zařízení staveniště | [7 empty] | 1
1 | 005121010R | Vybudování zařízení staveniště | Soubor | 1 |  | 0 | 800-0 | RTS |  |  |  | 21
|  | Náklady spojené se zřízením přípojek energií k objektům zařízení staveniště, vybudování případných měřících odběrných míst a zřízení, případná příprava území pro objekty zařízení staveniště a vlastní vybudování objektů zařízení staveniště. pokud nebude investorem dohodnuto jinak. | [13 empty] | Náklady spojené se zřízením přípojek energií k objektům zařízení staveniště, vybudování případných měřících odběrných míst a zřízení, případná příprava území pro objekty zařízení staveniště a vlastní vybudování objektů zařízení staveniště. pokud nebude investorem dohodnuto jinak.
2 | 005121020R | Provoz zařízení staveniště | Soubor | 1 |  | 0 | 800-0 | RTS |  |  |  | 21
|  | Náklady na vybavení objektů zařízení staveniště, ostraha staveniště, náklady na energie spotřebované dodavatelem v rámci provozu zařízení staveniště, náklady na úklid údržbu v objektech zařízení staveniště. | [13 empty] | Náklady na vybavení objektů zařízení staveniště, ostraha staveniště, náklady na energie spotřebované dodavatelem v rámci provozu zařízení staveniště, náklady na úklid údržbu v objektech zařízení staveniště.
3 | 005121030R | Odstranění zařízení staveniště | Soubor | 1 |  | 0 | 800-0 | RTS |  |  |  | 21
|  | Odstranění objektů zařízení staveniště včetně přípojek energií a jejich odvoz. Položka zahrnuje i náklady na úpravu povrchů po odstranění zařízení staveniště a úklid ploch, na kterých bylo zařízení staveniště provozováno. | [13 empty] | Odstranění objektů zařízení staveniště včetně přípojek energií a jejich odvoz. Položka zahrnuje i náklady na úpravu povrchů po odstranění zařízení staveniště a úklid ploch, na kterých bylo zařízení staveniště provozováno.
| 005124 Inženýrská činnost | [7 empty] | 1
4 | 005124010R | Koordinační činnost | Soubor | 1 |  | 0 | 800-0 | RTS |  |  |  | 21
|  | Koordinace stavebních a technologických dodávek stavby. | [13 empty] | Koordinace stavebních a technologických dodávek stavby.
Díl: | ON | Ostatní náklady |  |  | 0
| 00411 Příprava stavby (inženýrské práce) | [7 empty] | 1
| Náklady dodavatele vyplývající z povinností dodavatele stanovených obchodními podmínkami před zahájením stavebních prací. Tato skupina zahrnuje zejména náklady na přípravné činnosti. | [13 empty] | Náklady dodavatele vyplývající z povinností dodavatele stanovených obchodními podmínkami před zahájením stavebních prací. Tato skupina zahrnuje zejména náklady na přípravné činnosti.
5 | 004111010R | Průzkumné práce | Soubor | 1 |  | 0 | 800-0 | RTS |  |  |  | 21
|  | Náklady na provedení průzkumů a doplnění stávajících průzkumů. Jedná se zejména o stavební průzkum, stavebně statický i technický průzkum stáv.instalací (EL, ZTI, UT, VZT) a případný průzkum výskytu nebezpečných látek – odpadu / munice / výbušnin apod. | [13 empty] | Náklady na provedení průzkumů a doplnění stávajících průzkumů. Jedná se zejména o stavební průzkum, stavebně statický i technický průzkum stáv.instalací (EL, ZTI, UT, VZT) a případný průzkum výskytu nebezpečných látek – odpadu / munice / výbušnin apod.
| 00521 Staveniště | [7 empty] | 1
Náklady spojené s provozem staveniště, které vzniknou dodavateli podle podmínek smlouvy.
6 | 005211020R | Ochrana stávajících inženýrských sítí na staveništ | Soubor | 1 |  | 0 | 800-0 | RTS |  |  |  | 21
|  | Náklady na přezkoumání podkladů objednatele o stavu inženýrských sítí probíhajících staveništěm nebo dotčenými stavbou i mimo území staveniště, kontrola vytýčení jejich skutečné trasy a provedení ochranných opatření pro zabezpečení stávajících inženýrských sítí. | [13 empty] | Náklady na přezkoumání podkladů objednatele o stavu inženýrských sítí probíhajících staveništěm nebo dotčenými stavbou i mimo území staveniště, kontrola vytýčení jejich skutečné trasy a provedení ochranných opatření pro zabezpečení stávajících inženýrských sítí.
7 | 005211040R | Užívání veřejných ploch a prostranství | Soubor | 1 |  | 0 | 800-0 | RTS |  |  |  | 21
|  | Náklady a poplatky spojené s užíváním veřejných ploch a prostranství, pokud jsou stavebními pracemi nebo souvisejícími činnostmi dotčeny, a to včetně užívání ploch v souvislosti s uložením stavebního materiálu nebo stavebního odpadu. | [13 empty] | Náklady a poplatky spojené s užíváním veřejných ploch a prostranství, pokud jsou stavebními pracemi nebo souvisejícími činnostmi dotčeny, a to včetně užívání ploch v souvislosti s uložením stavebního materiálu nebo stavebního odpadu.
| 00523 Zkoušky a revize | [7 empty] | 1
| Náklady zhotovitele, související s prováděním zkoušek a revizí předepsaných technickými normami nebo objednatelem a které jsou pro provedení díla nezbytné. | [13 empty] | Náklady zhotovitele, související s prováděním zkoušek a revizí předepsaných technickými normami nebo objednatelem a které jsou pro provedení díla nezbytné.
8 | 005231010R | Revize | Soubor | 1 |  | 0 | 800-0 | RTS |  |  |  | 21
|  | náklady spojené s provedením všech technickými normami předepsaných zkoušek a revizí stavebních konstrukcí nebo stavebních prací. | [13 empty] | náklady spojené s provedením všech technickými normami předepsaných zkoušek a revizí stavebních konstrukcí nebo stavebních prací.
9 | 005231040R | Provozní řády | Soubor | 1 |  | 0 | 800-0 | RTS |  |  |  | 21
|  | Náklady zhotovitele na vypracování provozních řádů pro zkušební či trvalý provoz včetně nákladů na předání všech návodů k obsluze a údržbě pro technologická zařízení a včetně zaškolení obsluhy objednatele. | [13 empty] | Náklady zhotovitele na vypracování provozních řádů pro zkušební či trvalý provoz včetně nákladů na předání všech návodů k obsluze a údržbě pro technologická zařízení a včetně zaškolení obsluhy objednatele.
| 00524 Předání a převzetí díla | [7 empty] | 1
Náklady zhotovitele, které vzniknou v souvislosti s povinnostmi zhotovitele při předání a převzetí díla.
10 | 005241010R | Dokumentace skutečného provedení | Soubor | 1 |  | 0 | 800-0 | RTS |  |  |  | 21
|  | Náklady na vyhotovení dokumentace skutečného provedení stavby a její předání objednateli v požadované formě a požadovaném počtu. | [13 empty] | Náklady na vyhotovení dokumentace skutečného provedení stavby a její předání objednateli v požadované formě a požadovaném počtu.
[10 empty] | 0 | 0 |  | 15 | 21
| Celkem za objekt |  |  |  |  | 0 | [6 empty] | 0 | 0

## Rekapitulace Objekt SO 01A
Stavba : | 16062 | Rekonstrukce vnitřních prostor Kina Vysočina, 1.etapa
Objekt : | SO 01A | Výměna sedaček v kinosále |  |  | JKSO : | 802.12.1.0
Rekapitulace stavebního objektu
Zákl. údaje | SO 01A
Výměna sedaček v kinosále
Třídník stavebních objektů: | 802 | Haly občanské výstavby
| 802.1 | Haly pro vědu, kulturu a osvětu
| 802.12 | haly kin
| 802.12.1 | svislá nosná konstrukce zděná z cihel,tvárnic, bloků
802.12.1.0
Rozsah: | 1692 | m3
Rekapitulace soupisů náležejících k objektu
Soupis | [5 empty] | Cena (Kč)
01 | Stavební rozpočet - úprava hlediště |  |  |  |  | 0 | 0 | 0
02 | Interiér rozpočet - úprava hlediště |  |  |  |  | 0 | 0 | 0
| Celkem objekt |  | SO 01A |  |  | 0
[6 empty] | Rekapitulace DPH | 0 | 0
Základ pro DPH |  |  | 15 | % |  | 0
DPH |  |  | 15 | % |  | 0
Základ pro DPH |  |  | 21 | % |  | 0
DPH |  |  | 21 | % |  | 0
Celkem za objekt s DPH | [5 empty] | 0

## SO 01A 01 Pol
Položkový soupis prací a dodávek
S: | 16062 | Rekonstrukce vnitřních prostor Kina Vysočina, 1.etapa
O: | SO 01A | Výměna sedaček v kinosále
R: | 01 | Stavební rozpočet - úprava hlediště
P.č. | Číslo položky | Název položky | MJ | množství | cena / MJ | celkem | Ceník | Cen. soustava
| Ceník, kapitola | Poznámka uchazeče
Díl: | 63 | Podlahy a podlahové konstrukce |  |  | 0
| 631 31 Mazanina z betonu prostého | [7 empty] | 1
(z kameniva) hlazená dřevěným hladítkem
| 631 31-5 tl. přes 120 do 240 mm | [7 empty] | 2
1 | 631315621R00 | ...z betonu C 20/25 | m3 | 35.95 |  | 0 | 801-1 | RTS |  |  |  | 21
|  | Včetně vytvoření dilatačních spár, bez zaplnění. | [12 empty] | Včetně vytvoření dilatačních spár, bez zaplnění.
207.1 :
|  | 160,00*(0,13+0,23)/2 |  | 28.8
--- :
|  | 55,00*0,13 |  | 7.15
| 631 31-6 speciální povrchové úpravy mazanin | [7 empty] | 2
2 | 631316115R00 | ...postřik nových betonových podlah proti prvotnímu vysychání, | m2 | 215 |  | 0 | 801-1 | RTS |  |  |  | 21
207.1 :
|  | 160,00 |  | 160
--- :
|  | 55,00 |  | 55
| 631 31-915 Příplatek za přehlazení povrchu | [7 empty] | 1
betonové mazaniny min. B 10 ocelovým hladítkem
3 | 631319155R00 | ...tloušťka mazaniny od 120 mm do 240 mm | m3 | 35.95 |  | 0 | 801-1 | RTS |  |  |  | 21
| 631 35 Bednění stěn, rýh a otvorů v podlahách | [7 empty] | 1
4 | 631351101R00 | ...zřízení | m2 | 37.4 |  | 0 | 801-1 | RTS |  |  |  | 21
|  | 17,00*0,20*11 |  | 37.4
5 | 631351102R00 | ...odstranění | m2 | 37.4 |  | 0 | 801-1 | RTS |  |  |  | 21
Díl: | 96 | Bourání konstrukcí |  |  | 0
| 965 04 Bourání podkladů pod dlažby nebo litých celistvých dlažeb a mazanin | [7 empty] | 1
6 | 965042241RT5 | ...Bourání mazanin betonových tl. nad 10 cm, nad 4 m2, sbíječka tl. mazaniny 15 - 20 cm | m3 | 0.9975 |  | 0 | 801-3 | RTS |  |  |  | 21
206.2 :
|  | (3,80)*0,15*1,75 |  | 0.9975
Díl: | 99 | Staveništní přesun hmot |  |  | 0
| 999 28 Přesun hmot pro opravy a údržbu objektů | [7 empty] | 1
oborů 801, 803, 811 a 812
| 999 28-1 pro opravy a údržbu dosavadních objektů včetně vnějších plášťů | [7 empty] | 2
7 | 999281105R00 | ...Přesun hmot pro opravy a údržbu do výšky 6 m | t | 91.3484 |  | 0 | 801-4 | RTS |  |  |  | 21
Hmotnosti z položek s pořadovými čísly: :
1,2,4, :
|  | Součet: : 91.34839 |  | 91.3484
Díl: | 776 | Podlahy povlakové |  |  | 0
| 776 10 Přípravné práce | [7 empty] | 1
položky neobsahují žádný materiál
8 | 776101115R00 | ...Vyrovnání podkladů samonivelační hmotou | m2 | 420 |  | 0 | 800-775 | RTS |  |  |  | 21
207.1 :
|  | 420,00 |  | 420
9 | 776101121R00 | ...Provedení penetrace podkladu | m2 | 420 |  | 0 | 800-775 | RTS |  |  |  | 21
| 776 51-8 Odstranění povlakových podlah z nášlapné plochy | [7 empty] | 1
10 | 776511810R00 | ...lepených, bez podložky, z ploch přes 20 m2 | m2 | 494.2 |  | 0 | 800-775 | RTS |  |  |  | 21
|  | vč.lišt | [12 empty] | vč.lišt
207.1 :
|  | 420,00+55,00 |  | 475
koberec :
|  | 16,00*1,20 |  | 19.2
| 776 57 Položení povlakových podlah textilních | [7 empty] | 1
všívaných a vpichovaných
| 776 57-2 montáž - podlahová krytina textilní ve specifikaci | [7 empty] | 2
11 | 776572100R00 | ...Lepení povlakových podlah z pásů textilních | m2 | 495 |  | 0 | 800-775 | RTS |  |  |  | 21
|  | vč.lišt | [12 empty] | vč.lišt
207.1 :
|  | 420,0+75,00 |  | 495
12 | 7760001 | Koberec s nehořlavou úpravou, vč.lišt | m2 | 509.85 |  | 0 |  | Vlastní |  |  |  | 21
|  | 495,00*1,03 |  | 509.85
| 998 77-6 Přesun hmot pro podlahy povlakové | [7 empty] | 1
vodorovně do 50 m
13 | 998776201R00 | ...Přesun hmot pro podlahy povlakové, výšky do 6 m | % |  |  | 0 | 800-775 | RTS |  |  |  | 21
Ceny z položek s pořadovými čísly: :
11, :
Díl: | D96 | Přesuny suti a vybouraných hmot |  |  | 0
| 979 08-4 Poplatek za skládku | [7 empty] | 1
14 | 979990001R00 | ...Poplatek za skládku stavební suti | t | 2.6887 |  | 0 | 801-3 | RTS |  |  |  | 21
Demontážní hmotnosti z položek s pořadovými čísly: :
6,10, :
|  | Součet: : 2.68870 |  | 2.6887
| 979 08-7 Nakládání na dopravní prostředky | [7 empty] | 1
pro vodorovnou dopravu
15 | 979087212R00 | ...Nakládání suti na dopravní prostředky | t | 2.6887 |  | 0 | 822-1 | RTS |  |  |  | 21
Demontážní hmotnosti z položek s pořadovými čísly: :
6,10, :
|  | Součet: : 2.68870 |  | 2.6887
| 979 08-1 Odvoz suti a vybouraných hmot na skládku | [7 empty] | 1
16 | 979081111R00 | ...Odvoz suti a vybour. hmot na skládku do 1 km | t | 2.6887 |  | 0 | 801-3 | RTS |  |  |  | 21
|  | Včetně naložení na dopravní prostředek a složení na skládku, bez poplatku za skládku. | [12 empty] | Včetně naložení na dopravní prostředek a složení na skládku, bez poplatku za skládku.
Demontážní hmotnosti z položek s pořadovými čísly: :
6,10, :
|  | Součet: : 2.68870 |  | 2.6887
17 | 979081121R00 | ...Příplatek k odvozu za každý další 1 km | t | 24.1983 |  | 0 | 801-3 | RTS |  |  |  | 21
Demontážní hmotnosti z položek s pořadovými čísly: :
6,10, :
|  | Součet: : 24.19830 |  | 24.1983
| 979 08-2 Vnitrostaveništní doprava suti a vybouraných hmot | [7 empty] | 1
18 | 979082111R00 | ...Vnitrostaveništní doprava suti do 10 m | t | 2.6887 |  | 0 | 801-3 | RTS |  |  |  | 21
Demontážní hmotnosti z položek s pořadovými čísly: :
6,10, :
|  | Součet: : 2.68870 |  | 2.6887
19 | 979082121R00 | ...Příplatek k vnitrost. dopravě suti za dalších 5 m | t | 2.6887 |  | 0 | 801-3 | RTS |  |  |  | 21
Demontážní hmotnosti z položek s pořadovými čísly: :
6,10, :
|  | Součet: : 2.68870 |  | 2.6887
[10 empty] | 0 | 0 |  | 15 | 21
| Celkem za objekt |  |  |  |  | 0 | [6 empty] | 0 | 0

## SO 01A 02 Pol
Položkový soupis prací a dodávek
S: | 16062 | Rekonstrukce vnitřních prostor Kina Vysočina, 1.etapa
O: | SO 01A | Výměna sedaček v kinosále
R: | 02 | Interiér rozpočet - úprava hlediště
P.č. | Číslo položky | Název položky | MJ | množství | cena / MJ | celkem | Ceník | Cen. soustava
| Ceník, kapitola | Poznámka uchazeče
Díl: | 01 | Kinosál |  |  | 0
1 | INT01 | Kinosedačka 1-místná, 600x740x980 | ks | 161 |  | 0 |  | Vlastní |  |  | 21
2 | INT02a | Kinosedačka 2-místná, v řadě, 1075x740x980 | ks | 5 |  | 0 |  | Vlastní |  |  | 21
3 | INT02b | Kinosedačka 2-místná, samostatně, 1200x740x980 | ks | 11 |  | 0 |  | Vlastní |  |  | 21
4 | INT03 | Kinosedačka 4-místná, box, 2700x1100x980 | ks | 15 |  | 0 |  | Vlastní |  |  | 21
5 | INT04 | Stolek k boxu, prům.500,v.650 | ks | 15 |  | 0 |  | Vlastní |  |  | 21
6 | DMT | Demontáž stávajících křesel(380ks) včetně likvidace | ks | 1 |  | 0 |  | Vlastní |  |  | 21
7 | MT | Montáž nových křesel | kpl | 1 |  | 0 |  | Vlastní |  |  | 21
[9 empty] | 0 | 0 |  | 15 | 21
| Celkem za objekt |  |  |  |  | 0 | [5 empty] | 0 | 0

## Rekapitulace Objekt SO 01B
Stavba : | 16062 | Rekonstrukce vnitřních prostor Kina Vysočina, 1.etapa
Objekt : | SO 01B | Rekonstrukce vnitřních prostor Kina Vysočina, 1.etapa |  |  | JKSO : | 802.12.1.5
Rekapitulace stavebního objektu
Zákl. údaje | SO 01B
Rekonstrukce vnitřních prostor Kina Vysočina, 1.etapa
Třídník stavebních objektů: | 802 | Haly občanské výstavby
| 802.1 | Haly pro vědu, kulturu a osvětu
| 802.12 | haly kin
| 802.12.1 | svislá nosná konstrukce zděná z cihel,tvárnic, bloků
| 802.12.1.5 | rekonstrukce a modernizace objektu s rozšířením
Rozsah: | 1692 | m3
Rekapitulace soupisů náležejících k objektu
Soupis | [5 empty] | Cena (Kč)
01 | Stavební rozpočet - venkovní rampa |  |  |  |  | 0 | 0 | 0
02 | Stavební rozpočet - vnitřní rampa |  |  |  |  | 0 | 0 | 0
03 | Stavební rozpočet - sociální zařízení |  |  |  |  | 0 | 0 | 0
04 | Stavební rozpočet - úprava hlediště |  |  |  |  | 0 | 0 | 0
05 | Stavební rozpočet - oprava podhledu |  |  |  |  | 0 | 0 | 0
06 | Stavební rozpočet - malby |  |  |  |  | 0 | 0 | 0
07 | Zdravotechnická instalace |  |  |  |  | 0 | 0 | 0
08 | Elektroinstalace a svítidla |  |  |  |  | 0 | 0 | 0
09 | EPS |  |  |  |  | 0 | 0 | 0
10 | Vzduchotechnika |  |  |  |  | 0 | 0 | 0
11 | Interiér část 1 |  |  |  |  | 0 | 0 | 0
12 | Interiér část 2 |  |  |  |  | 0 | 0 | 0
13 | Interiér - první vybavení |  |  |  |  | 0 | 0 | 0
| Celkem objekt |  | SO 01B |  |  | 0
[6 empty] | Rekapitulace DPH | 0 | 0
Základ pro DPH |  |  | 15 | % |  | 0
DPH |  |  | 15 | % |  | 0
Základ pro DPH |  |  | 21 | % |  | 0
DPH |  |  | 21 | % |  | 0
Celkem za objekt s DPH | [5 empty] | 0

## SO 01B 01 Pol
Položkový soupis prací a dodávek
S: | 16062 | Rekonstrukce vnitřních prostor Kina Vysočina, 1.etapa
O: | SO 01B | Rekonstrukce vnitřních prostor Kina Vysočina, 1.etapa
R: | 01 | Stavební rozpočet - venkovní rampa
P.č. | Číslo položky | Název položky | MJ | množství | cena / MJ | celkem | Ceník | Cen. soustava
| Ceník, kapitola | Poznámka uchazeče
Díl: | 1 | Zemní práce |  |  | 0
| 121 10-11 Sejmutí ornice | [7 empty] | 1
| nebo lesní půdy, s naložením na dopravní prostředek a vodorovným přemístěním na hromady v místě upotřebení nebo na dočasné či trvalé skládky se složením, | [13 empty] | nebo lesní půdy, s naložením na dopravní prostředek a vodorovným přemístěním na hromady v místě upotřebení nebo na dočasné či trvalé skládky se složením,
1 | 121101101R00 | ...s přemístěním na vzdálenost do 50 m | m3 | 5 |  | 0 | 800-1 | RTS |  |  |  | 21
|  | 25,00*0,20 |  | 5
| 132 10 Hloubení rýh šířky do 60 cm | [7 empty] | 1
| zapažených i nezapažených s urovnáním dna do předepsaného profilu a spádu, s přehozením výkopku na přilehlém terénu na vzdálenost do 3 m od podélné osy rýhy nebo s naložením výkopku na dopravní prostředek. | [13 empty] | zapažených i nezapažených s urovnáním dna do předepsaného profilu a spádu, s přehozením výkopku na přilehlém terénu na vzdálenost do 3 m od podélné osy rýhy nebo s naložením výkopku na dopravní prostředek.
2 | 132201111R00 | ...do 100 m3, v hornině 3, hloubení strojně | m3 | 4.3175 |  | 0 | 800-1 | RTS |  |  |  | 21
204.1 :
|  | (3,75+4,15+4,80)*0,40*0,80 |  | 4.064
|  | 1,30*0,30*0,65 |  | 0.2535
3 | 132201119R00 | ...příplatek za lepivost, v hornině 3, | m3 | 4.3175 |  | 0 | 800-1 | RTS |  |  |  | 21
| 162 10 Vodorovné přemístění výkopku | [7 empty] | 1
po suchu, bez ohledu na druh dopravního prostředku, bez naložení výkopku, avšak se složením bez rozhrnutí,
4 | 162701105R00 | ...z horniny 1 až 4, na vzdálenost přes 9 000 do 10 000 m | m3 | 4.3175 |  | 0 | 800-1 | RTS |  |  |  | 21
| 171 20 Uložení sypaniny na skládku nebo do násypů nezhut. | [7 empty] | 1
nebo na skládku s rozprostřením sypaniny ve vrstvách a s hrubým urovnáním,
5 | 171201201R00 | ...na skládku | m3 | 4.3175 |  | 0 | 800-1 | RTS |  |  |  | 21
| 174 10-11 Zásyp sypaninou se zhutněním | [7 empty] | 1
z jakékoliv horniny s uložením výkopku po vrstvách,
6 | 174101102R00 | ...v uzavřených prostorách s urovnáním povrchu zásypu s ručním zhutněním | m3 | 5.4715 |  | 0 | 800-1 | RTS |  |  |  | 21
|  | 4,80*0,30 |  | 1.44
|  | 2,35*0,55 |  | 1.2925
|  | 1,26*1,65 |  | 2.079
|  | 0,40*1,65 |  | 0.66
| 199 Poplatky za skládku | [7 empty] | 1
7 | 199000002R00 | ...horniny 1- 4 | m3 | 4.3175 |  | 0 | 800-1 | RTS |  |  |  | 21
8 | 59691001.AR | recyklát betonový; frakce 0,0 až 16,0 mm | T | 10.412 |  | 0 | SPCM | RTS |  |  |  | 21
|  | 5,48*1,90 |  | 10.412
Díl: | 11 | Přípravné a přidružené práce |  |  | 0
| 113 10-6 Rozebrání dlažeb, panelů | [7 empty] | 1
s přemístěním hmot na skládku na vzdálenost do 3 m nebo s naložením na dopravní prostředek
| 113 10-61 komunikací pro pěší s jakýmkoliv ložem a výplní spár | [7 empty] | 2
9 | 113106121R00 | ...z betonových nebo kameninových dlaždic nebo tvarovek | m2 | 4 |  | 0 | 822-1 | RTS |  |  |  | 21
204.2, 204.4 :
okapový chodník :
|  | 6,20*0,40 |  | 2.48
|  | 3,80*0,40 |  | 1.52
| 113 10-62 vozovek a ploch s jakoukoliv výplní spár | [7 empty] | 2
10 | 113106221R00 | ...v ploše jednotlivě do 200 m2, z drobných kostek nebo odseků, kladených do lože z kameniva těženého, škváry nebo strusky | m2 | 5 |  | 0 | 822-1 | RTS |  |  |  | 21
204.2, 204.4 :
předláždění :
|  | 5,00 |  | 5
| 113 20 Vytrhání obrub | [7 empty] | 1
s vybouráním lože, s přemístěním hmot na skládku na vzdálenost do 3 m nebo naložením na dopravní prostředek
11 | 113202111R00 | ...z krajníků nebo obrubníků stojatých | m | 1.6 |  | 0 | 822-1 | RTS |  |  |  | 21
Díl: | 27 | Základy |  |  | 0
| 273 32 Beton základových desek železový | [7 empty] | 1
bez dodávky a uložení výztuže
12 | 273321321R00 | ...z betonu C 20/25 | m3 | 1.7174 |  | 0 | 801-1 | RTS |  |  |  | 21
204.2 :
|  | 3,25*1,47*0,10 |  | 0.4778
|  | 1,55*1,52*0,10 |  | 0.2356
--- :
|  | 1,63*3,08*0,10 |  | 0.502
|  | 1,63*3,08*0,10 |  | 0.502
| 273 36 Výztuž základových desek | [7 empty] | 1
rovných nebo s náběhy nebo hřibových nebo upnutých do žeber včetně výztuže těchto žeber,
| 273 36-2 ze svařovaných sítí | [7 empty] | 2
13 | 273361921RT4 | ...průměr drátu 6 mm, velikost oka 100/100 mm | t | 0.08769 |  | 0 | 801-1 | RTS |  |  |  | 21
204.2 :
Začátek provozního součtu
|  | 3,25*1,47 |  | 4.7775
|  | 1,55*1,52 |  | 2.356
--- :
|  | 1,63*3,08 |  | 5.0204
|  | 1,63*3,08 |  | 5.0204
|  | Mezisoučet |  | 17.1743
Konec provozního součtu
|  | 17,1743*1,15*4,44*0,001 |  | 0.0877
| 274 31 Beton základových pasů prostý | [7 empty] | 1
| 274 31-3 prostý | [7 empty] | 2
14 | 274313611R00 | ...z betonu C 16/20 | m3 | 4.4686 |  | 0 | 801-1 | RTS |  |  |  | 21
204.1 :
|  | (3,75+4,15+4,80)*0,40*0,80*1,035 |  | 4.2062
|  | 1,30*0,30*0,65*1,035 |  | 0.2624
Díl: | 31 | Zdi podpěrné a volné |  |  | 0
| 311 32 Beton nadzákladových zdí železový | [7 empty] | 1
| nosných, výplňových, obkladových, půdních, štítových, poprsních apod. (bez výztuže), s pomocným lešením o výšce podlahy do 1900 mm a pro zatížení 1,5 kPa, | [13 empty] | nosných, výplňových, obkladových, půdních, štítových, poprsních apod. (bez výztuže), s pomocným lešením o výšce podlahy do 1900 mm a pro zatížení 1,5 kPa,
15 | 311321312R00 | ...z betonu C 20/25 | m3 | 1.3025 |  | 0 | 801-1 | RTS |  |  |  | 21
204.2, 204.4 :
|  | 3,70*0,15*0,56 |  | 0.3108
|  | 3,70*0,11*0,14 |  | 0.057
--- :
|  | 2,85*0,15 |  | 0.4275
|  | (3,03+1,60)*0,19*0,14 |  | 0.1232
--- :
|  | 4,55*0,15*0,46 |  | 0.314
|  | 4,55*0,11*0,14 |  | 0.0701
| 311 35 Bednění nadzákladových zdí | [7 empty] | 1
| svislé nebo šikmé (odkloněné), půdorysně přímé nebo zalomené nadzákladových zdí nosných, výplňových, obkladových, půdních, štítových, poprsních apod. ve volném prostranství, ve volných nebo zapažených jámách, rýhách, šachtách, včetně případných vzpěr, | [13 empty] | svislé nebo šikmé (odkloněné), půdorysně přímé nebo zalomené nadzákladových zdí nosných, výplňových, obkladových, půdních, štítových, poprsních apod. ve volném prostranství, ve volných nebo zapažených jámách, rýhách, šachtách, včetně případných vzpěr,
| 311 35-2 oboustranné za každou stranu | [7 empty] | 2
16 | 311351105R00 | ...zřízení | m2 | 18.0994 |  | 0 | 801-1 | RTS |  |  |  | 21
204.2, 204.4 :
|  | 3,70*0,56*2 |  | 4.144
|  | 3,70*0,14*2 |  | 1.036
--- :
|  | 2,85*2 |  | 5.7
|  | (3,03+1,60)*0,19*2 |  | 1.7594
--- :
|  | 4,55*0,46*2 |  | 4.186
|  | 4,55*0,14*2 |  | 1.274
17 | 311351106R00 | ...odstranění | m2 | 18.0994 |  | 0 | 801-1 | RTS |  |  |  | 21
| 311 36 Výztuž nadzákladových zdí | [7 empty] | 1
| 311 36-1 z betonářské oceli | [7 empty] | 2
18 | 311361821R00 | ...10505 | t | 0.104 |  | 0 | 801-1 | RTS |  |  |  | 21
|  | 1,30*80,00*0,001 |  | 0.104
Díl: | 34 | Stěny a příčky |  |  | 0
| 348 94 Zábradlí ocelové | [7 empty] | 1
přímé nebo v oblouku výšky 1,10 m, ze sloupků z válcovaných tyčí I č.10 - 12
19 | 348942121R00 | Zábradlí ocel. s osazením do otvorů, ze 2 trubek | m | 12.95 |  | 0 | 831-2 | RTS |  |  |  | 21
|  | Zábradlí přímé nebo v oblouku výšky 1,10 m, ze sloupků z válcovaných tyčí I č.10 - 12. | [13 empty] | Zábradlí přímé nebo v oblouku výšky 1,10 m, ze sloupků z válcovaných tyčí I č.10 - 12.
|  | Včetně: | [13 empty] | Včetně:
|  | - vykopání jamek a betonové bloky, | [13 empty] | - vykopání jamek a betonové bloky,
|  | - zalití otvorů MC, | [13 empty] | - zalití otvorů MC,
|  | - nátěrů konstrukce. | [13 empty] | - nátěrů konstrukce.
|  | 1,60+3,20 |  | 4.8
|  | 3,20+1,55+3,40 |  | 8.15
20 | 34001 | Napojení a úprava stávajícího zábradlí | soubor | 1 |  | 0 |  | Vlastní |  |  |  | 21
21 | 340001 | Nerezové zábradlí v.900 mm | m | 13 |  | 0 |  | Vlastní |  |  |  | 21
|  | 13,00 |  | 13
Díl: | 56 | Podkladní vrstvy komunikací a zpevněných ploch |  |  | 0
| 564 2.-11 Podklad nebo podsyp ze štěrkopísku | [7 empty] | 1
s rozprostřením, vlhčením a zhutněním
22 | 564251111R00 | ...tloušťka po zhutnění 150 mm | m2 | 17.962 |  | 0 | 822-1 | RTS |  |  |  | 21
204.2, 204.4 :
A :
|  | 4,78+2,75 |  | 7.53
B :
|  | 1,63*3,20 |  | 5.216
|  | 1,63*3,20 |  | 5.216
23 | 564251114R00 | ...tloušťka po zhutnění 180 mm | m2 | 2.85 |  | 0 | 822-1 | RTS |  |  |  | 21
204.2, 204.4 :
C :
|  | 2,85 |  | 2.85
Díl: | 59 | Dlažby a předlažby komunikací |  |  | 0
| 591 Kladení dlažby z kostek | [7 empty] | 1
s provedením lože do 50 mm, s vyplněním spár, s dvojím beraněním a se smetením přebytečného materiálu na krajnici
24 | 591211111R00 | ...drobných z kamene, do lože z kameniva těženého tloušťky 50 mm | m2 | 5 |  | 0 | 822-1 | RTS |  |  |  | 21
204.2, 204.4 :
předláždění :
|  | 5,00 |  | 5
| 596 1 Kladení dlažby z mozaiky komunikací pro pěší | [7 empty] | 1
s provedením lože tl. do 40 mm, s vyplněním spár, s dvojím beraněním a se smetením přebytečného materiálu na vzdálenost do 3 m
25 | 596111111R00 | ...do lože z kameniva těženého, 1barva | m2 | 13.282 |  | 0 | 822-1 | RTS |  |  |  | 21
204.2, 204.4 :
B :
|  | 1,63*3,20 |  | 5.216
|  | 1,63*3,20 |  | 5.216
C :
|  | 2,85 |  | 2.85
| 596 8 Kladení dlažby z betonových nebo kameninových dlaždic | [7 empty] | 1
| komunikací pro pěší do velikosti dlaždic 0,25 m2 s provedením lože do tl. 30 mm, s vyplněním spár a se smetením přebytečného materiálu na vzdálenost do 3 m | [13 empty] | komunikací pro pěší do velikosti dlaždic 0,25 m2 s provedením lože do tl. 30 mm, s vyplněním spár a se smetením přebytečného materiálu na vzdálenost do 3 m
26 | 596811111R00 | ...do lože z kameniva těženého tloušťky do 30 mm | m2 | 1.52 |  | 0 | 822-1 | RTS |  |  |  | 21
|  | použijí se stávající | [13 empty] | použijí se stávající
204.2, 204.4 :
okapový chodník :
|  | 3,80*0,40 |  | 1.52
27 | 583800581R | mozaika dlažební štípaná; materiálová skupina I/2 (žula); 6/8 cm | t | 2.0434 |  | 0 | SPCM | RTS |  |  |  | 21
|  | 13,282/6,5 |  | 2.0434
Díl: | 63 | Podlahy a podlahové konstrukce |  |  | 0
| 632 45-103 Vyrovnávací potěr z cementové malty v ploše | [7 empty] | 1
| na stropech z prefabrikovaných dílců jako podklad pod izolaci, pod podlahové konstrukce apod., na mazaninách jen jako podklad pod izolaci proti vodě, jako ochrana izolace shora, tvořící lože při kladení plošných prefa panelů (např. v kanálech), hlazený dřevěným hladítkem anebo podlévání provizorně podklínovaných patek usazených strojů a technologických zařízení, s náležitým zatemováním hutné malty, | [13 empty] | na stropech z prefabrikovaných dílců jako podklad pod izolaci, pod podlahové konstrukce apod., na mazaninách jen jako podklad pod izolaci proti vodě, jako ochrana izolace shora, tvořící lože při kladení plošných prefa panelů (např. v kanálech), hlazený dřevěným hladítkem anebo podlévání provizorně podklínovaných patek usazených strojů a technologických zařízení, s náležitým zatemováním hutné malty,
28 | 632451032R00 | ...o průměrné (střední) tloušťce od 20 do 30 mm | m2 | 7.53 |  | 0 | 801-1 | RTS |  |  |  | 21
204.2, 204.4 :
A :
|  | 4,78+2,75 |  | 7.53
Díl: | 91 | Doplňující práce na komunikaci |  |  | 0
| 917 1 Osazení chodníkového obrubníku kamenného | [7 empty] | 1
se zřízením lože tl. 8-10 cm, s vyplněním a zatřením spár cementovou maltou,
29 | 917411111R00 | ...stojatého, bez boční opěry, do lože z kamene těženého | m | 1.6 |  | 0 | 822-1 | RTS |  |  |  | 21
|  | použije se stávající | [13 empty] | použije se stávající
204.2, 204.4 :
|  | 1,60 |  | 1.6
Díl: | 96 | Bourání konstrukcí |  |  | 0
| 962 05-2 Bourání zdiva železobetonového | [7 empty] | 1
| nebo vybourání otvorů průřezové plochy přes 4 m2 ve zdivu železobetonovém, včetně pomocného lešení o výšce podlahy do 1900 mm a pro zatížení do 1,5 kPa (150 kg/m2), | [13 empty] | nebo vybourání otvorů průřezové plochy přes 4 m2 ve zdivu železobetonovém, včetně pomocného lešení o výšce podlahy do 1900 mm a pro zatížení do 1,5 kPa (150 kg/m2),
30 | 962052211R00 | ...nadzákladového | m3 | 0.1209 |  | 0 | 801-3 | RTS |  |  |  | 21
204.2, 204.4 :
|  | 1,55*0,26*0,30 |  | 0.1209
Díl: | 97 | Prorážení otvorů |  |  | 0
| 976 07 Vybourání kovových doplňkových konstrukcí | [7 empty] | 1
| 976 07-1 madel a zábradlí | [7 empty] | 2
31 | 976071111R00 | ...v jakémkoliv zdivu | m | 1.55 |  | 0 | 801-3 | RTS |  |  |  | 21
204.2, 204.4 :
|  | 1,55 |  | 1.55
| 979 02 Očištění vybouraných obrubníků, dlaždic | [7 empty] | 1
| krajníků, desek nebo panelů od spojovacího materiálu s odklizením a uložením očištěných hmot a spojovacího materiálu na skládku na vzdálenost do 10 m | [13 empty] | krajníků, desek nebo panelů od spojovacího materiálu s odklizením a uložením očištěných hmot a spojovacího materiálu na skládku na vzdálenost do 10 m
32 | 979024441R00 | ...obrubníků, krajníků vybouraných z jakéhokoliv lože a s jakoukoliv výplní spár | m | 1.6 |  | 0 | 822-1 | RTS |  |  |  | 21
33 | 979054441R00 | ...dlaždic, desek nebo tvarovek s původním vyplněním spár kamenivem těženým | m2 | 1.52 |  | 0 | 822-1 | RTS |  |  |  | 21
Díl: | 99 | Staveništní přesun hmot |  |  | 0
| 998 22-3 Přesun hmot pozemních komunikací, kryt dlážděný | [7 empty] | 1
vodorovně do 200 m
34 | 998223011R00 | ...jakékoliv délky objektu | t | 42.6288 |  | 0 | 822-1 | RTS |  |  |  | 21
Hmotnosti z položek s pořadovými čísly: :
8,12,13,14,15,16,18,19,22,23,24,25,26,27,28,29,30, :
|  | Součet: : 42.62881 |  | 42.6288
Díl: | 711 | Izolace proti vodě |  |  | 0
| 711 48 Izolace proti tlakové vodě profilovanými fóliemi | [7 empty] | 1
včetně dodávky fólie a doplňků,
35 | 711481020RZ1 | ...vodorovná, napojení s přesahem, tloušťka s nopy 8 mm | m2 | 7.53 |  | 0 | 800-711 | RTS |  |  |  | 21
204.2, 204.4 :
A :
|  | 4,78+2,75 |  | 7.53
| 998 71-1 Přesun hmot pro izolace proti vodě | [7 empty] | 1
50 m vodorovně měřeno od těžiště půdorysné plochy skládky do těžiště půdorysné plochy objektu
36 | 998711201R00 | ...svisle do 6 m | % |  |  | 0 | 800-711 | RTS |  |  |  | 21
Ceny z položek s pořadovými čísly: :
35, :
Díl: | 772 | Kamenné dlažby |  |  | 0
| 772 51 Kladení dlažby z kamene do tmele | [7 empty] | 1
vč. spárování
37 | 772512112R00 | ...z pravoúhlých desek nebo dlaždic kladené nejvýše ze dvou rozdílných druhů desek, které se ve skladbě pravidelně opakují, tloušťky do 50 mm včetně | m2 | 7.53 |  | 0 | 800-782 | RTS |  |  |  | 21
204.2, 204.4 :
A :
|  | 4,78+2,75 |  | 7.53
38 | 58381315R | dlažba kamenná deska; žula; h = 50,0 mm; plocha do 0,24 m2; povrch řezaný | m2 | 7.7559 |  | 0 | SPCM | RTS |  |  |  | 21
|  | 7,53*1,03 |  | 7.7559
| 998 77-2 Přesun hmot pro kamenné dlažby, obklady schodišťových stupňů a soklů | [7 empty] | 1
50 m vodorovně
39 | 998772201R00 | ...v objektech výšky do 6 m | % |  |  | 0 | 800-782 | RTS |  |  |  | 21
Ceny z položek s pořadovými čísly: :
37,38, :
Díl: | 782 | Konstrukce z přírodního kamene |  |  | 0
| 782 13 Montáž obkladu stěn deskami z tvrdých kamenů | [7 empty] | 1
svislých nebo šikmých stěn pravoúhlými deskami s lícem rovným
| 782 13-1 bez dodávky kamene | [7 empty] | 2
40 | 782131150R00 | ...tloušťky 40 a 50 mm | m2 | 10.4625 |  | 0 | 800-782 | RTS |  |  |  | 21
204.2, 204.4 :
|  | 3,22+2,90+2,40 |  | 8.52
|  | (3,40+1,55+3,20)*0,15 |  | 1.2225
|  | (3,20+1,60)*0,15 |  | 0.72
41 | 58381315R | dlažba kamenná deska; žula; h = 50,0 mm; plocha do 0,24 m2; povrch řezaný | m2 | 10.7738 |  | 0 | SPCM | RTS |  |  |  | 21
|  | 10,46*1,03 |  | 10.7738
| 998 78-2 Přesun hmot pro kamenné obklady | [7 empty] | 1
50 m vodorovně
42 | 998782201R00 | ...v objektech výšky do 6 m | % |  |  | 0 | 800-782 | RTS |  |  |  | 21
Ceny z položek s pořadovými čísly: :
40,41, :
Díl: | D96 | Přesuny suti a vybouraných hmot |  |  | 0
| 979 08-4 Poplatek za skládku | [7 empty] | 1
43 | 979990001R00 | ...stavební suti | t | 2.1315 |  | 0 | 801-3 | RTS |  |  |  | 21
Demontážní hmotnosti z položek s pořadovými čísly: :
9,10,11,30,31, :
|  | Součet: : 2.13151 |  | 2.1315
| 979 08-7 Nakládání na dopravní prostředky | [7 empty] | 1
pro vodorovnou dopravu
44 | 979087212R00 | ...suti | t | 2.1315 |  | 0 | 822-1 | RTS |  |  |  | 21
Demontážní hmotnosti z položek s pořadovými čísly: :
9,10,11,30,31, :
|  | Součet: : 2.13151 |  | 2.1315
| 979 08-1 Odvoz suti a vybouraných hmot na skládku | [7 empty] | 1
45 | 979081111R00 | ...do 1 km | t | 2.1315 |  | 0 | 801-3 | RTS |  |  |  | 21
|  | Včetně naložení na dopravní prostředek a složení na skládku, bez poplatku za skládku. | [13 empty] | Včetně naložení na dopravní prostředek a složení na skládku, bez poplatku za skládku.
Demontážní hmotnosti z položek s pořadovými čísly: :
9,10,11,30,31, :
|  | Součet: : 2.13151 |  | 2.1315
46 | 979081121R00 | ...příplatek za každý další 1 km | t | 19.1836 |  | 0 | 801-3 | RTS |  |  |  | 21
Demontážní hmotnosti z položek s pořadovými čísly: :
9,10,11,30,31, :
|  | Součet: : 19.18359 |  | 19.1836
[10 empty] | 0 | 0 |  | 15 | 21
| Celkem za objekt |  |  |  |  | 0 | [6 empty] | 0 | 0

## SO 01B 02 Pol
Položkový soupis prací a dodávek
S: | 16062 | Rekonstrukce vnitřních prostor Kina Vysočina, 1.etapa
O: | SO 01B | Rekonstrukce vnitřních prostor Kina Vysočina, 1.etapa
R: | 02 | Stavební rozpočet - vnitřní rampa
P.č. | Číslo položky | Název položky | MJ | množství | cena / MJ | celkem | Ceník | Cen. soustava
| Ceník, kapitola | Poznámka uchazeče
Díl: | 1 | Zemní práce |  |  | 0
| 139 7 Vykopávka v uzavřených prostorách | [7 empty] | 1
s naložením výkopku na dopravní prostředek
1 | 139711101R00 | ...v hornině 1-4 | m3 | 19.38 |  | 0 | 800-1 | RTS |  |  |  | 21
206.2 :
|  | 10,20*1,90 |  | 19.38
| 162 10 Vodorovné přemístění výkopku | [7 empty] | 1
po suchu, bez ohledu na druh dopravního prostředku, bez naložení výkopku, avšak se složením bez rozhrnutí,
2 | 162701105R00 | ...Vodorovné přemístění výkopku z hor.1-4 do 10000 m | m3 | 19.38 |  | 0 | 800-1 | RTS |  |  |  | 21
| 162 20 Vodorovné přemístění výkopku nošením | [7 empty] | 1
bez naložení, avšak s vyprázdněním nádoby na hromadu nebo do dopravního prostředku,
3 | 162201203R00 | ...z horniny 1 až 4, kolečkem, na vzdálenost do 10 m | m3 | 19.38 |  | 0 | 800-1 | RTS |  |  |  | 21
| 162 20-9 příplatek k ceně za každých dalších 10 m | [7 empty] | 2
4 | 162201210R00 | ...z horniny 1 až 4, kolečkem | m3 | 19.38 |  | 0 | 800-1 | RTS |  |  |  | 21
| 171 20 Uložení sypaniny na skládku nebo do násypů nezhut. | [7 empty] | 1
nebo na skládku s rozprostřením sypaniny ve vrstvách a s hrubým urovnáním,
5 | 171201201R00 | ...Uložení sypaniny na skl.-modelace na výšku přes 2m | m3 | 19.38 |  | 0 | 800-1 | RTS |  |  |  | 21
| 181 10 Úprava pláně v zářezech | [7 empty] | 1
vyrovnáním výškových rozdílů, ploch vodorovných a ploch do sklonu 1 : 5.
6 | 181101111R00 | ...bez rozlišení horniny, se zhutněním - ručně | m2 | 28.4096 |  | 0 | 800-1 | RTS |  |  |  | 21
206.2 :
|  | (10,20+4,52)*1,93 |  | 28.4096
| 199 Poplatky za skládku | [7 empty] | 1
7 | 199000002R00 | ...Poplatek za skládku horniny 1- 4 | m3 | 19.38 |  | 0 | 800-1 | RTS |  |  |  | 21
Díl: | 27 | Základy |  |  | 0
| 271 5 Polštáře zhutněné pod základy | [7 empty] | 1
8 | 271571111R00 | Polštář základu ze štěrkopísku tříděného | m3 | 2.841 |  | 0 | 800-2 | RTS |  |  |  | 21
206.2 :
|  | (10,20+4,52)*0,10*1,93 |  | 2.841
| 274 32 Beton základových pasů železový | [7 empty] | 1
bez výztuže
9 | 274321321R00 | ...z betonu C 20/25 | m3 | 0.91411 |  | 0 | 801-1 | RTS |  |  |  | 21
206.2 :
|  | (10,20+4,52)*0,10*0,30*2*1,035 |  | 0.9141
Díl: | 31 | Zdi podpěrné a volné |  |  | 0
| 311 32 Beton nadzákladových zdí železový | [7 empty] | 1
| nosných, výplňových, obkladových, půdních, štítových, poprsních apod. (bez výztuže), s pomocným lešením o výšce podlahy do 1900 mm a pro zatížení 1,5 kPa, | [13 empty] | nosných, výplňových, obkladových, půdních, štítových, poprsních apod. (bez výztuže), s pomocným lešením o výšce podlahy do 1900 mm a pro zatížení 1,5 kPa,
10 | 311321411R00 | ...z betonu C 25/30 | m3 | 3.672 |  | 0 | 801-1 | RTS |  |  |  | 21
206.2 :
|  | 12,24*0,15 |  | 1.836
|  | 12,24*0,15 |  | 1.836
| 311 35 Bednění nadzákladových zdí | [7 empty] | 1
| svislé nebo šikmé (odkloněné), půdorysně přímé nebo zalomené nadzákladových zdí nosných, výplňových, obkladových, půdních, štítových, poprsních apod. ve volném prostranství, ve volných nebo zapažených jámách, rýhách, šachtách, včetně případných vzpěr, | [13 empty] | svislé nebo šikmé (odkloněné), půdorysně přímé nebo zalomené nadzákladových zdí nosných, výplňových, obkladových, půdních, štítových, poprsních apod. ve volném prostranství, ve volných nebo zapažených jámách, rýhách, šachtách, včetně případných vzpěr,
| 311 35-1 jednostranné | [7 empty] | 2
11 | 311351101R00 | ...zřízení | m2 | 24.48 |  | 0 | 801-1 | RTS |  |  |  | 21
206.2 :
|  | 12,24 |  | 12.24
|  | 12,24 |  | 12.24
12 | 311351102R00 | ...odstranění | m2 | 24.48 |  | 0 | 801-1 | RTS |  |  |  | 21
| 311 36 Výztuž nadzákladových zdí | [7 empty] | 1
| 311 36-2 ze svařovaných sítí | [7 empty] | 2
13 | 311361921RT5 | ...průměr drátu 6 mm, velikost oka 150/150 mm | t | 0.08474 |  | 0 | 801-1 | RTS |  |  |  | 21
206.2 :
|  | 12,24*1,15*3,01*0,001 |  | 0.0424
|  | 12,24*1,15*3,01*0,001 |  | 0.0424
Díl: | 34 | Stěny a příčky |  |  | 0
| 346 24-48 Přizdívky izolační z cihel pálených plných | [7 empty] | 1
| P10 až P20 na maltu MC 10 včetně vytvoření požlábku v ohybu izolace vodorovné na svislou, se zatřenou cementovou omítkou z malty min. MC 10 v tl. 20 mm pod izolaci, | [13 empty] | P10 až P20 na maltu MC 10 včetně vytvoření požlábku v ohybu izolace vodorovné na svislou, se zatřenou cementovou omítkou z malty min. MC 10 v tl. 20 mm pod izolaci,
14 | 346244811RT2 | ...délky 290 mm, na tloušťku 65 mm | m2 | 24.48 |  | 0 | 801-1 | RTS |  |  |  | 21
206.2 :
|  | 12,24 |  | 12.24
|  | 12,24 |  | 12.24
| 348 94 Zábradlí ocelové | [7 empty] | 1
přímé nebo v oblouku výšky 1,10 m, ze sloupků z válcovaných tyčí I č.10 - 12
15 | 348942121R00 | Zábradlí ocel. s osazením do otvorů, ze 2 trubek | m | 11.8 |  | 0 | 831-2 | RTS |  |  |  | 21
|  | Zábradlí přímé nebo v oblouku výšky 1,10 m, ze sloupků z válcovaných tyčí I č.10 - 12. | [13 empty] | Zábradlí přímé nebo v oblouku výšky 1,10 m, ze sloupků z válcovaných tyčí I č.10 - 12.
|  | Včetně: | [13 empty] | Včetně:
|  | - vykopání jamek a betonové bloky, | [13 empty] | - vykopání jamek a betonové bloky,
|  | - zalití otvorů MC, | [13 empty] | - zalití otvorů MC,
|  | - nátěrů konstrukce. | [13 empty] | - nátěrů konstrukce.
16 | 34001 | Napojení a úprava stávajícího zábradlí | soubor | 1 |  | 0 |  | Vlastní |  |  |  | 21
17 | 340001 | Vnitřní zábradlí v.900 mm, vč.madla délky 15,20 m | m | 11.8 |  | 0 |  | Vlastní |  |  |  | 21
206.2 :
|  | 8,70+3,10 |  | 11.8
Díl: | 63 | Podlahy a podlahové konstrukce |  |  | 0
| 631 31 Mazanina z betonu prostého | [7 empty] | 1
(z kameniva) hlazená dřevěným hladítkem
| 631 31-2 tl. přes 50 do 80 mm | [7 empty] | 2
18 | 631312711R00 | ...z betonu C 25/30 | m3 | 1.5456 |  | 0 | 801-1 | RTS |  |  |  | 21
|  | Včetně vytvoření dilatačních spár, bez zaplnění. | [13 empty] | Včetně vytvoření dilatačních spár, bez zaplnění.
206.3 :
|  | (10,20+4,52)*0,07*1,50 |  | 1.5456
| 631 31-3 tl. přes 80 do 120 mm | [7 empty] | 2
19 | 631313621R00 | ...z betonu C 20/25 | m3 | 2.841 |  | 0 | 801-1 | RTS |  |  |  | 21
|  | Včetně vytvoření dilatačních spár, bez zaplnění. | [13 empty] | Včetně vytvoření dilatačních spár, bez zaplnění.
206.2 :
|  | (10,20+4,52)*0,10*1,93 |  | 2.841
| 631 31-6 speciální povrchové úpravy mazanin | [7 empty] | 2
20 | 631316115R00 | ...postřik nových betonových podlah proti prvotnímu vysychání, | m2 | 50.4896 |  | 0 | 801-1 | RTS |  |  |  | 21
206.3 :
|  | (10,20+4,52)*1,50 |  | 22.08
|  | (10,20+4,52)*1,93 |  | 28.4096
| 631 31-917 Příplatek za stržení povrchu | [7 empty] | 1
spodní vrstvy mazaniny latí před vložením výztuže nebo pletiva pro tloušťku obou vrstev mazaniny
21 | 631319171R00 | ...tloušťka mazaniny do 80 mm | m3 | 1.5456 |  | 0 | 801-1 | RTS |  |  |  | 21
22 | 631319173R00 | ...tloušťka mazaniny od 80 mm do 120 mm | m3 | 2.841 |  | 0 | 801-1 | RTS |  |  |  | 21
| 631 31-918 Příplatek za sklon | [7 empty] | 1
přes 15° do 35° od vodorovné roviny
23 | 631319181R00 | ...tloušťka mazaniny do 80 mm | m3 | 1.5456 |  | 0 | 801-1 | RTS |  |  |  | 21
24 | 631319183R00 | ...tloušťka mazaniny od 80 mm do 120 mm | m3 | 2.841 |  | 0 | 801-1 | RTS |  |  |  | 21
| 631 36 Výztuž mazanin z betonů a z lehkých betonů | [7 empty] | 1
| 631 36-2 ze svařovaných sítí | [7 empty] | 2
25 | 631361921RT3 | ...průměr drátu 5 mm, velikost oka 150/150 mm | t | 0.05307 |  | 0 | 801-1 | RTS |  |  |  | 21
206.3 :
|  | (10,20+4,52)*1,50*1,15*2,09*0,001 |  | 0.0531
26 | 631361921RT5 | ...průměr drátu 6 mm, velikost oka 150/150 mm | t | 0.09834 |  | 0 | 801-1 | RTS |  |  |  | 21
206.2 :
|  | (10,20+4,52)*1,93*1,15*3,01*0,001 |  | 0.0983
Díl: | 95 | Dokončovací kce na pozem.stav. |  |  | 0
| 952 90 Vyčištění budov a ostatních objektů | [7 empty] | 1
| 952 90-11 budov bytové nebo občanské výstavby - zametení a umytí podlah, dlažeb, obkladů, schodů v místnostech, chodbách a schodištích, vyčištění a umytí oken, dveří s rámy, zárubněmi, umytí a vyčištění jiných zasklených a natíraných ploch a zařizovacích předmětů před předáním do užívání | [7 empty] | 2 | [5 empty] | 952 90-11 budov bytové nebo občanské výstavby - zametení a umytí podlah, dlažeb, obkladů, schodů v místnostech, chodbách a schodištích, vyčištění a umytí oken, dveří s rámy, zárubněmi, umytí a vyčištění jiných zasklených a natíraných ploch a zařizovacích předmětů před předáním do užívání
27 | 952901111R00 | ...světlá výška podlaží do 4 m | m2 | 50 |  | 0 | 801-1 | RTS |  |  |  | 21
| 9 Hodinové zúčtovací sazby | [7 empty] | 1
28 | 900 RT1 | Hzs - nezmeřitelné práce čl.17-1a, Práce v tarifní třídě 4 | h | 24 |  | 0 | Prav.M | RTS |  |  |  | 21
Díl: | 96 | Bourání konstrukcí |  |  | 0
| 963 02-2 Bourání kamenných schodišťových stupňů | [7 empty] | 1
oblých, rovných nebo kosých zhotovených na místě,
29 | 963022819R00 | ...zhotovených na místě | m | 12.6 |  | 0 | 801-3 | RTS |  |  |  | 21
206.2 :
|  | 1,80*7 |  | 12.6
| 965 04 Bourání podkladů pod dlažby nebo litých celistvých dlažeb a mazanin | [7 empty] | 1
30 | 965042241RT5 | ...betonových nebo z litého asfaltu, tloušťky přes 100 mm, plochy přes 4 m2 | m3 | 2.0475 |  | 0 | 801-3 | RTS |  |  |  | 21
206.2 :
|  | (9,80+1,80-3,80)*0,15*1,75 |  | 2.0475
Díl: | 97 | Prorážení otvorů |  |  | 0
| 970 25 Řezání železobetonu | [7 empty] | 1
31 | 970251200R00 | ...řezání železobetonu, hloubka řezu 200 mm | m | 11.6 |  | 0 | 801-3 | RTS |  |  |  | 21
206.2 :
|  | 9,80+1,80 |  | 11.6
32 | 970251350R00 | ...řezání železobetonu, hloubka řezu 350 mm | m | 2.2 |  | 0 | 801-3 | RTS |  |  |  | 21
206.2 :
|  | 2,20 |  | 2.2
| 976 07 Vybourání kovových doplňkových konstrukcí | [7 empty] | 1
| 976 07-1 madel a zábradlí | [7 empty] | 2
33 | 976071111R00 | ...Vybourání kovových zábradlí a madel | m | 11.8 |  | 0 | 801-3 | RTS |  |  |  | 21
206.2 :
|  | 8,70+3,10 |  | 11.8
Díl: | 99 | Staveništní přesun hmot |  |  | 0
| 999 28 Přesun hmot pro opravy a údržbu objektů | [7 empty] | 1
oborů 801, 803, 811 a 812
| 999 28-1 pro opravy a údržbu dosavadních objektů včetně vnějších plášťů | [7 empty] | 2
34 | 999281105R00 | ...výšky do 6 m | t | 33.4781 |  | 0 | 801-4 | RTS |  |  |  | 21
Hmotnosti z položek s pořadovými čísly: :
8,9,10,11,13,14,15,18,19,20,25,26,27, :
|  | Součet: : 33.47813 |  | 33.4781
Díl: | 711 | Izolace proti vodě |  |  | 0
| 711 11 Izolace proti zemní vlhkosti natěradly za studena | [7 empty] | 1
| 711 11-1 na ploše vodorovné | [7 empty] | 2
| 711 11-11 nátěrem | [7 empty] | 3
35 | 711111001RZ1 | ...penetračním, 1 x nátěr, včetně dodávky penetračního laku ALP | m2 | 24.288 |  | 0 | 800-711 | RTS |  |  |  | 21
206.3 :
|  | (10,20+4,52)*1,65 |  | 24.288
| 711 11-2 na ploše svslé, včetně pomocného lešení o výšce podlahy do 1900 mm a pro zatížení do 1,5 kPa. | [7 empty] | 2
| 711 11-21 nátěrem | [7 empty] | 3
36 | 711112001RZ1 | ...penetračním, 1x nátěr, včetně dodávky penetračního laku ALP | m2 | 24.48 |  | 0 | 800-711 | RTS |  |  |  | 21
206.2 :
|  | 12,24 |  | 12.24
|  | 12,24 |  | 12.24
| 711 14 Izolace proti zemní vlhkosti pásy přitavením | [7 empty] | 1
37 | 711141559RY1 | ...vodorovná, 1 vrstva, s dodávkou izolačního pásu se skleněnou nebo polyesterovou vložkou, s minerálním posypem | m2 | 24.288 |  | 0 | 800-711 | RTS |  |  |  | 21
|  | Provedení očištění povrchu a natavení jedné vrstvy modifikovaného asfaltového pásu včetně dodávky materiálů. | [13 empty] | Provedení očištění povrchu a natavení jedné vrstvy modifikovaného asfaltového pásu včetně dodávky materiálů.
38 | 711142559RY1 | ...svislá, 1 vrstva, s dodávkou izolačního pásu se skleněnou nebo polyesterovou vložkou, s minerálním posypem | m2 | 24.48 |  | 0 | 800-711 | RTS |  |  |  | 21
| 711 14 Odstranění izolace proti vodě - pásy přitavením | [7 empty] | 1
39 | 711140102R00 | ...vodorovné, 2 vrstvy | m2 | 20.3 |  | 0 | 800-711 | RTS |  |  |  | 21
206.2 :
|  | (9,80+1,80)*1,75 |  | 20.3
| 998 71-1 Přesun hmot pro izolace proti vodě | [7 empty] | 1
50 m vodorovně měřeno od těžiště půdorysné plochy skládky do těžiště půdorysné plochy objektu
40 | 998711201R00 | ...svisle do 6 m | % |  |  | 0 | 800-711 | RTS |  |  |  | 21
Ceny z položek s pořadovými čísly: :
35,36,37,38, :
Díl: | 713 | Izolace tepelné |  |  | 0
| 713 12 Montáž tepelné izolace podlah | [7 empty] | 1
41 | 713121111R00 | ...jednovrstvá, bez dodávky materiálu | m2 | 24.288 |  | 0 | 800-713 | RTS |  |  |  | 21
206.3 :
|  | (10,20+4,52)*1,65 |  | 24.288
42 | 283763400R | deska izolační extrudovaný polystyren; povrch hladký; polodrážka; tl. 30,0 mm; R = 1,000 m2K/W; obj. hmotnost 33,00 kg/m3; š = 600,0 mm; l = 1 250 mm | m2 | 25.0166 |  | 0 | SPCM | RTS |  |  |  | 21
|  | 24,288*1,03 |  | 25.0166
| 998 71-3 Přesun hmot pro izolace tepelné | [7 empty] | 1
50 m vodorovně
43 | 998713201R00 | ...v objektech výšky do 6 m | % |  |  | 0 | 800-713 | RTS |  |  |  | 21
Ceny z položek s pořadovými čísly: :
42, :
Díl: | 766 | Konstrukce truhlářské |  |  | 0
| 766 66 Montáž dveřních křídel kompletizovaných | [7 empty] | 1
44 | 766661132R00 | ...otevíravých , , do ocelové nebo fošnové zárubně, dvoukřídlových, šířky do 1450 mm | kus | 1 |  | 0 | 800-766 | RTS |  |  |  | 21
T14 :
|  | 1,00 |  | 1
45 | 7660001 | Dveře dřevěné rozměr 1100/1970 mm, vč.dřevěné stěny rozměr 1200/3000 mm, T14 | ks | 1 |  | 0 |  | Vlastní |  |  |  | 21
| 998 76-6 Přesun hmot pro konstrukce truhlářské | [7 empty] | 1
50 m vodorovně
46 | 998766201R00 | ...v objektech výšky do 6 m | % |  |  | 0 | 800-766 | RTS |  |  |  | 21
Díl: | 776 | Podlahy povlakové |  |  | 0
| 776 10 Přípravné práce | [7 empty] | 1
položky neobsahují žádný materiál
47 | 776101115R00 | ...vyrovnání podkladů samonivelační hmotou | m2 | 22.08 |  | 0 | 800-775 | RTS |  |  |  | 21
206.3 :
|  | (10,20+4,52)*1,50 |  | 22.08
48 | 776101121R00 | ...penetrace podkladu | m2 | 22.08 |  | 0 | 800-775 | RTS |  |  |  | 21
| 776 40-8 Demontáž soklíků nebo lišt pryžových nebo PVC | [7 empty] | 1
49 | 776401800RT1 | ...odstranění a uložení na hromady | m | 20.3 |  | 0 | 800-775 | RTS |  |  |  | 21
| 776 42 Lepení soklíků PVC a napojení krytiny na stěnu | [7 empty] | 1
50 | 776421100RU1 | ...lepení podlahových soklíků z měkčeného PVC včetně dodávky soklíku | m | 29.44 |  | 0 | 800-775 | RTS |  |  |  | 21
206.3 :
|  | (10,20+4,52)*2 |  | 29.44
| 776 57 Položení povlakových podlah textilních | [7 empty] | 1
všívaných a vpichovaných
| 776 57-2 montáž - podlahová krytina textilní ve specifikaci | [7 empty] | 2
51 | 776572100R00 | ...lepených, z pásů textilních | m2 | 22.08 |  | 0 | 800-775 | RTS |  |  |  | 21
52 | 776001 | Obklad stěn kobercem nehořlavou úpravou, dodávka a montáž | m2 | 24.48 |  | 0 |  | Vlastní |  |  |  | 21
206.2 :
|  | 12,24 |  | 12.24
|  | 12,24 |  | 12.24
53 | 7760001 | Koberec s nehořlavou úpravou | m2 | 22.7424 |  | 0 |  | Vlastní |  |  |  | 21
206.3 :
|  | (10,20+4,52)*1,50*1,03 |  | 22.7424
| 998 77-6 Přesun hmot pro podlahy povlakové | [7 empty] | 1
vodorovně do 50 m
54 | 998776201R00 | ...v objektech výšky do 6 m | % |  |  | 0 | 800-775 | RTS |  |  |  | 21
Ceny z položek s pořadovými čísly: :
50,51, :
Díl: | D96 | Přesuny suti a vybouraných hmot |  |  | 0
| 979 08-4 Poplatek za skládku | [7 empty] | 1
55 | 979990001R00 | ...Poplatek za skládku stavební suti | t | 6.5564 |  | 0 | 801-3 | RTS |  |  |  | 21
Demontážní hmotnosti z položek s pořadovými čísly: :
29,30,31,32,33,39, :
|  | Součet: : 6.55637 |  | 6.5564
| 979 08-7 Nakládání na dopravní prostředky | [7 empty] | 1
pro vodorovnou dopravu
56 | 979087212R00 | ...Nakládání suti na dopravní prostředky | t | 6.5564 |  | 0 | 822-1 | RTS |  |  |  | 21
Demontážní hmotnosti z položek s pořadovými čísly: :
29,30,31,32,33,39, :
|  | Součet: : 6.55637 |  | 6.5564
| 979 08-1 Odvoz suti a vybouraných hmot na skládku | [7 empty] | 1
57 | 979081111R00 | ...Odvoz suti a vybour. hmot na skládku do 1 km | t | 6.5564 |  | 0 | 801-3 | RTS |  |  |  | 21
|  | Včetně naložení na dopravní prostředek a složení na skládku, bez poplatku za skládku. | [13 empty] | Včetně naložení na dopravní prostředek a složení na skládku, bez poplatku za skládku.
Demontážní hmotnosti z položek s pořadovými čísly: :
29,30,31,32,33,39, :
|  | Součet: : 6.55637 |  | 6.5564
58 | 979081121R00 | ...Příplatek k odvozu za každý další 1 km | t | 59.0073 |  | 0 | 801-3 | RTS |  |  |  | 21
Demontážní hmotnosti z položek s pořadovými čísly: :
29,30,31,32,33,39, :
|  | Součet: : 59.00733 |  | 59.0073
| 979 08-2 Vnitrostaveništní doprava suti a vybouraných hmot | [7 empty] | 1
59 | 979082111R00 | ...do 10 m | t | 6.5564 |  | 0 | 801-3 | RTS |  |  |  | 21
Demontážní hmotnosti z položek s pořadovými čísly: :
29,30,31,32,33,39, :
|  | Součet: : 6.55637 |  | 6.5564
60 | 979082121R00 | ...příplatek k ceně za každých dalších 5 m | t | 6.5564 |  | 0 | 801-3 | RTS |  |  |  | 21
Demontážní hmotnosti z položek s pořadovými čísly: :
29,30,31,32,33,39, :
|  | Součet: : 6.55637 |  | 6.5564
[10 empty] | 0 | 0 |  | 15 | 21
| Celkem za objekt |  |  |  |  | 0 | [6 empty] | 0 | 0

## SO 01B 03 Pol
Položkový soupis prací a dodávek
S: | 16062 | Rekonstrukce vnitřních prostor Kina Vysočina, 1.etapa
O: | SO 01B | Rekonstrukce vnitřních prostor Kina Vysočina, 1.etapa
R: | 03 | Stavební rozpočet - sociální zařízení
P.č. | Číslo položky | Název položky | MJ | množství | cena / MJ | celkem | Ceník | Cen. soustava
| Ceník, kapitola | Poznámka uchazeče
Díl: | 31 | Zdi podpěrné a volné |  |  | 0
| 311 27-11 Zdivo nosné z tvárnic porobetonových | [7 empty] | 1
1 | 311271841R00 | ...tloušťky 250 mm, charakteristická pevnost v tlaku fk = 1,50 MPa, součinitel prostupu tepla U při 5% vlhkosti = 0,44 W/m2.K, tvárnice zdicí | m2 | 1.2 |  | 0 | 801-1 | RTS |  |  |  | 21
|  | Včetně pomocného lešení o výšce podlahy do 1900 mm a pro zatížení 1,5 kPa. | [13 empty] | Včetně pomocného lešení o výšce podlahy do 1900 mm a pro zatížení 1,5 kPa.
205.2 :
|  | 0,60*2,00 |  | 1.2
2 | 311271842R00 | ...tloušťky 300 mm, charakteristická pevnost v tlaku fk = 1,50 MPa, součinitel prostupu tepla U při 5% vlhkosti = 0,37 W/m2.K, tvárnice zdicí | m2 | 1.9549 |  | 0 | 801-1 | RTS |  |  |  | 21
|  | Včetně pomocného lešení o výšce podlahy do 1900 mm a pro zatížení 1,5 kPa. | [13 empty] | Včetně pomocného lešení o výšce podlahy do 1900 mm a pro zatížení 1,5 kPa.
205.2 :
|  | 1,73*1,13 |  | 1.9549
Díl: | 34 | Stěny a příčky |  |  | 0
| 342 27 Příčky z cihel a tvárnic nepálených | [7 empty] | 1
včetně pomocného lešení
| 342 27-1 příčky z příčkovek pórobetonových | [7 empty] | 2
3 | 342256253R00 | ...tloušťky 100 mm | m2 | 42.33 |  | 0 | 801-1 | RTS |  |  |  | 21
205.2 :
|  | 1,00*2,00 |  | 2
|  | 1,00*2,00 |  | 2
|  | 1,60*3,95 |  | 6.32
|  | -0,80*1,97 |  | -1.576
|  | 3,22*3,95 |  | 12.719
|  | -0,90*1,97 |  | -1.773
|  | 1,60*3,95 |  | 6.32
|  | -0,80*1,97 |  | -1.576
|  | 0,10*2,00 |  | 0.2
|  | 1,80*3,95 |  | 7.11
|  | 2,68*3,95 |  | 10.586
4 | 342256254R00 | ...tloušťky 125 mm | m2 | 7.11 |  | 0 | 801-1 | RTS |  |  |  | 21
205.2 :
|  | 1,80*3,95 |  | 7.11
5 | 342256255R00 | ...tloušťky 150 mm | m2 | 14.3586 |  | 0 | 801-1 | RTS |  |  |  | 21
205.2 :
|  | 2,40*3,95 |  | 9.48
|  | 1,73*2,82 |  | 4.8786
| 416 02 Podhledy na kovové konstrukci opláštěné deskami sádrokartonovými | [7 empty] | 1
| 416 02-1 nosná konstrukce z profilů CD s přímým uchycením | [7 empty] | 2
6 | 342264051RT3 | ...1x deska, tloušťky 12,5 mm, impregnovaná | m2 | 39.8032 |  | 0 | 801-1 | RTS |  |  |  | 21
205.2 :
|  | 8,84+14,74+4,84+5,25 |  | 33.67
|  | (5,24+7,40+3,50)*(0,23+0,15) |  | 6.1332
Díl: | 61 | Upravy povrchů vnitřní |  |  | 0
| 612 47-31 Omítky vnitřní zdiva ze suchých směsí | [7 empty] | 1
omítka vápenocementová, strojně nebo ručně nanášená v podlaží i ve schodišti na jakýkoliv druh podkladu,
7 | 612473181R00 | ...hladké | m2 | 145.338 |  | 0 | 801-1 | RTS |  |  |  | 21
205.2 :
|  | 18,18*3,55 |  | 64.539
|  | (1,35+2,40*2)*0,20 |  | 1.23
|  | -0,80*1,97 |  | -1.576
|  | -1,35*2,40*2 |  | -6.48
--- :
|  | 7,90*2,50 |  | 19.75
|  | -0,90*1,97 |  | -1.773
--- :
|  | 18,20*3,55 |  | 64.61
|  | (1,35+2,40*2)*0,20 |  | 1.23
|  | -0,80*1,97 |  | -1.576
|  | -1,35*2,40*2 |  | -6.48
--- :
|  | 8,96*1,50 |  | 13.44
|  | -0,80*1,97 |  | -1.576
8 | 612473182R00 | ...štukové | m2 | 28.314 |  | 0 | 801-1 | RTS |  |  |  | 21
205.2 :
--- :
|  | 7,90*1,05 |  | 8.295
|  | -0,90*1,97 |  | -1.773
--- :
|  | 8,96*2,05 |  | 18.368
|  | -0,80*1,97 |  | -1.576
--- :
|  | 5,00 |  | 5
| 615 48 Potažení válcovaných nosníků rabicovým pletivem | [7 empty] | 1
s postřikem cementovou maltou (s dodáním hmot),
9 | 615481111R00 | ...jakékoliv výšky nosníků | m2 | 1.26 |  | 0 | 801-4 | RTS |  |  |  | 21
205.1 :
|  | 1,50*0,15*2 |  | 0.45
|  | 1,35*0,15*2*2 |  | 0.81
Díl: | 63 | Podlahy a podlahové konstrukce |  |  | 0
| 632 41-1 Potěr ze suchých směsí | [7 empty] | 1
s rozprostřením a uhlazením
10 | 632419106R00 | ...cementová samonivelační podlahová stěrka, tloušťky 6 mm, ruční zpracování | m2 | 41.51 |  | 0 | 801-1 | RTS |  |  |  | 21
205.2 :
|  | 5,25+8,84+3,97+3,87+14,74+4,84 |  | 41.51
Díl: | 64 | Výplně otvorů |  |  | 0
| 642 94-2 Osazení zárubní dveřních ocelových | [7 empty] | 1
| 642 94-21 bez dveřních křídel, do zdiva včetně kotvení, na jakoukoliv cementovou maltu, s vybetonováním prahu v zárubni a s osazením špalíků nebo latí pro dřevěný práh | [7 empty] | 2 | [5 empty] | 642 94-21 bez dveřních křídel, do zdiva včetně kotvení, na jakoukoliv cementovou maltu, s vybetonováním prahu v zárubni a s osazením špalíků nebo latí pro dřevěný práh
| 642 94-211 včetně dodávky zárubní | [7 empty] | 3
11 | 642942111RT4 | ...80 x 197 x 11 cm | kus | 4 |  | 0 | 801-1 | RTS |  |  |  | 21
12 | 642942111RT5 | ...90 x 197 x 11 cm | kus | 1 |  | 0 | 801-1 | RTS |  |  |  | 21
Díl: | 89 | Ostatní konstrukce na trubním vedení |  |  | 0
| 899 10 Osazení poklopů litinových a ocelových | [7 empty] | 1
13 | 899103111R00 | ...o hmotnost jednotlivě přes 100 do 150 kg | kus | 1 |  | 0 | 827-1 | RTS |  |  |  | 21
Z03 :
|  | 1,00 |  | 1
| 899 10 Osazení poklopů litinových a ocelových | [7 empty] | 1
včetně rámů
14 | 899103211T00 | Demontáž poklopu litina+rám do 150 kg | ks | 1 |  | 0 | 827-1 | Vlastní |  |  |  | 21
15 | 979990001R00 | stavební suti | ks | 1 |  | 0 |  | Vlastní |  |  |  | 21
Díl: | 95 | Dokončovací kce na pozem.stav. |  |  | 0
| 952 90 Vyčištění budov a ostatních objektů | [7 empty] | 1
| 952 90-11 budov bytové nebo občanské výstavby - zametení a umytí podlah, dlažeb, obkladů, schodů v místnostech, chodbách a schodištích, vyčištění a umytí oken, dveří s rámy, zárubněmi, umytí a vyčištění jiných zasklených a natíraných ploch a zařizovacích předmětů před předáním do užívání | [7 empty] | 2 | [5 empty] | 952 90-11 budov bytové nebo občanské výstavby - zametení a umytí podlah, dlažeb, obkladů, schodů v místnostech, chodbách a schodištích, vyčištění a umytí oken, dveří s rámy, zárubněmi, umytí a vyčištění jiných zasklených a natíraných ploch a zařizovacích předmětů před předáním do užívání
16 | 952901111R00 | ...Vyčištění budov o výšce podlaží do 4 m | m2 | 41.51 |  | 0 | 801-1 | RTS |  |  |  | 21
205.2 :
|  | 5,25+8,84+3,97+3,87+14,74+4,84 |  | 41.51
| 9 Hodinové zúčtovací sazby | [7 empty] | 1
17 | 900 RT1 | HZS, Práce v tarifní třídě 4 | h | 24 |  | 0 | Prav.M | RTS |  |  |  | 21
Díl: | 96 | Bourání konstrukcí |  |  | 0
| 962 03-1 Bourání příček z cihel a tvárnic | [7 empty] | 1
| nebo vybourání otvorů průřezové plochy přes 4 m2 v příčkách, včetně pomocného lešení o výšce podlahy do 1900 mm a pro zatížení do 1,5 kPa (150 kg/m2), | [13 empty] | nebo vybourání otvorů průřezové plochy přes 4 m2 v příčkách, včetně pomocného lešení o výšce podlahy do 1900 mm a pro zatížení do 1,5 kPa (150 kg/m2),
18 | 962031132R00 | ...z jakýchkoliv cihel pálených, plných nebo dutých, na jakoukoliv maltu vápenou nebo vápenocementovou, tloušťky do 100 mm | m2 | 76.392 |  | 0 | 801-3 | RTS |  |  |  | 21
205.1 :
|  | 3,67*2,30*2 |  | 16.882
|  | 1,45*2,30*6 |  | 20.01
|  | 6,80*3,95 |  | 26.86
|  | 1,60*3,95*2 |  | 12.64
19 | 962031133R00 | ...z jakýchkoliv cihel pálených, plných nebo dutých, na jakoukoliv maltu vápenou nebo vápenocementovou, tloušťky do 150 mm | m2 | 20.8165 |  | 0 | 801-3 | RTS |  |  |  | 21
205.1 :
|  | 3,67*3,95 |  | 14.4965
|  | 1,60*3,95 |  | 6.32
| 962 03-2 Bourání zdiva nadzákladového cihelného | [7 empty] | 1
| nebo vybourání otvorů průřezové plochy přes 4 m2 ve zdivu nadzákladovém, včetně pomocného lešení o výšce podlahy do 1900 mm a pro zatížení do 1,5 kPa (150 kg/m2) | [13 empty] | nebo vybourání otvorů průřezové plochy přes 4 m2 ve zdivu nadzákladovém, včetně pomocného lešení o výšce podlahy do 1900 mm a pro zatížení do 1,5 kPa (150 kg/m2)
20 | 962032231R00 | ...z cihel pálených nebo vápenopískových, na maltu vápenou nebo vápenocementovou | m3 | 1.807 |  | 0 | 801-3 | RTS |  |  |  | 21
205.1 :
|  | 1,10*2,20*0,10 |  | 0.242
|  | 1,10*2,10*0,25 |  | 0.5775
|  | 1,00*3,95*0,25 |  | 0.9875
| 965 08-1 Bourání dlažeb z dlaždic keramických a z xylolitu litého | [7 empty] | 1
bez podkladního lože, s jakoukoliv výplní spár
21 | 965081713RT1 | ...z keramických dlaždic nebo xylolitových, plochy přes 1 m2 | m2 | 42.09 |  | 0 | 801-3 | RTS |  |  |  | 21
205.1 :
|  | 39,40 |  | 39.4
|  | 2,69 |  | 2.69
| 968 06-1 Vyvěšení nebo zavěšení dřevěných křídel | [7 empty] | 1
oken, dveří a vrat, s uložením a opětovným zavěšením po provedení stavebních změn,
22 | 968061125R00 | ...dveří, plochy do 2 m2 | kus | 16 |  | 0 | 801-3 | RTS |  |  |  | 21
205.1 :
|  | 16,00 |  | 16
| 968 07-2 Vybourání a vyjmutí kovových rámů a rolet | [7 empty] | 1
| 968 07-21 rámů, včetně pomocného lešení o výšce podlahy do 1900 mm a pro zatížení do 1,5 kPa (150 kg/m2) | [7 empty] | 2
23 | 968072455R00 | ...dveřních zárubní, plochy do 2 m2 | m2 | 7.88 |  | 0 | 801-3 | RTS |  |  |  | 21
205.1 :
|  | 0,80*1,97*2 |  | 3.152
|  | 0,90*1,97*2 |  | 3.546
|  | 0,60*1,97 |  | 1.182
| 974 03-1 Vysekání rýh v jakémkoliv zdivu cihelném | [7 empty] | 1
| 974 03-15 pro vtahování nosníků do zdí, před vybouráním otvorů | [7 empty] | 2
24 | 974031664R00 | ...do hloubky 150 mm, při výšce nosníku do 150 mm | m | 4.2 |  | 0 | 801-3 | RTS |  |  |  | 21
205.1 :
|  | 1,50 |  | 1.5
|  | 1,35*2 |  | 2.7
| 978 01 Otlučení omítek vápenných nebo vápenocementových | [7 empty] | 1
| 978 01-1 vnitřních | [7 empty] | 2
25 | 978011191R00 | ...stropů, v rozsahu do 100 % | m2 | 5.25 |  | 0 | 801-3 | RTS |  |  |  | 21
205.2 :
|  | 5,25 |  | 5.25
26 | 978013191R00 | ...stěn, v rozsahu do 100 % | m2 | 38.85 |  | 0 | 801-3 | RTS |  |  |  | 21
205.1 :
|  | 25,90*(3,80-2,30) |  | 38.85
| 978 05 Odsekání a odebrání obkladů | [7 empty] | 1
včetně otlučení podkladní omítky až na zdivo,
| 978 05-2 stěn | [7 empty] | 2
27 | 978059531R00 | ...z obkládaček vnitřních z jakýchkoliv materiálů, plochy přes 2 m2 | m2 | 59.57 |  | 0 | 801-3 | RTS |  |  |  | 21
|  | vč.ostění | [13 empty] | vč.ostění
205.1 :
|  | 25,90*2,30 |  | 59.57
Díl: | 99 | Staveništní přesun hmot |  |  | 0
| 999 28 Přesun hmot pro opravy a údržbu objektů | [7 empty] | 1
oborů 801, 803, 811 a 812
| 999 28-1 pro opravy a údržbu dosavadních objektů včetně vnějších plášťů | [7 empty] | 2
28 | 999281105R00 | ...Přesun hmot pro opravy a údržbu do výšky 6 m | t | 11.504 |  | 0 | 801-4 | RTS |  |  |  | 21
Hmotnosti z položek s pořadovými čísly: :
1,2,3,4,5,6,7,8,9,10,11,12,13,16,18,19,20,23, :
|  | Součet: : 11.50398 |  | 11.504
Díl: | 725 | Zařizovací předměty |  |  | 0
| 725 11-08 Demontáž klozetů | [7 empty] | 1
29 | 725110811R00 | ...splachovacích | soubor | 6 |  | 0 | 800-721 | RTS |  |  |  | 21
| 725 12 Demontáž pisoárů | [7 empty] | 1
30 | 725122813R00 | ...s nádrží + 1 záchodkem | soubor | 8 |  | 0 | 800-721 | RTS |  |  |  | 21
| 725 21-08 Demontáž umyvadel | [7 empty] | 1
31 | 725210821R00 | ...umyvadel bez výtokových armatur | soubor | 4 |  | 0 | 800-721 | RTS |  |  |  | 21
| 725 33-08 Demontáž výlevek | [7 empty] | 1
bez výtokových armatur a bez nádrže a splachovacího potrubí,
32 | 725330840R00 | ...ocelových nebo litinových | soubor | 1 |  | 0 | 800-721 | RTS |  |  |  | 21
Díl: | 766 | Konstrukce truhlářské |  |  | 0
| 766 66 Montáž dveřních křídel kompletizovaných | [7 empty] | 1
33 | 766661112R00 | ...Montáž dveří do zárubně,otevíravých 1kř.do 0,8 m | kus | 4 |  | 0 | 800-766 | RTS |  |  |  | 21
T11 :
|  | 1,00 |  | 1
T12 :
|  | 3,00 |  | 3
34 | 766661122R00 | ...otevíravých , , do ocelové nebo fošnové zárubně, jednokřídlových, šířky přes 800 mm | kus | 1 |  | 0 | 800-766 | RTS |  |  |  | 21
T13 :
|  | 1,00 |  | 1
35 | 61160186R | dveře vnitřní š = 800 mm; h = 1 970,0 mm; hladké; otevíravé; počet křídel 1; plné; povrch. úprava lak | kus | 3 |  | 0 | SPCM | RTS |  |  |  | 21
36 | 61160216R | dveře vnitřní š = 900 mm; h = 1 970,0 mm; hladké; otevíravé; počet křídel 1; plné; povrch. úprava lak | kus | 1 |  | 0 | SPCM | RTS |  |  |  | 21
37 | 61165182T | dveře speciální protipožární; vnitřní; š = 800 mm; h = 1 970,0 mm, EW 30 DP1-C | kus | 1 |  | 0 |  | Vlastní |  |  |  | 21
| 998 76-6 Přesun hmot pro konstrukce truhlářské | [7 empty] | 1
50 m vodorovně
38 | 998766202R00 | ...Přesun hmot pro truhlářské konstr., výšky do 12 m | % |  |  | 0 | 800-766 | RTS |  |  |  | 21
Ceny z položek s pořadovými čísly: :
35,36,37, :
Díl: | 767 | Konstrukce zámečnické |  |  | 0
| 767 58-7 Podhledy kazetové minerální včetně roštu | [7 empty] | 1
z hlavního profilu, příčného profilu, kazet, obvodové lišty včetně spojovacích prostředků,
39 | 767587001RT9 | ...600 mm x 600 mm, kazeta překrývá rošt | m2 | 3.87 |  | 0 | 800-767 | RTS |  |  |  | 21
205.2 :
|  | 3,87 |  | 3.87
40 | 767001 | Sanitární inter.stěny - kompaktní desky s nožkami v.2,00 m vč.dveří, T01-T05 | m2 | 20.9445 |  | 0 |  | Vlastní |  |  |  | 21
T01 :
|  | 1,20*2,05 |  | 2.46
T02 :
|  | 1,55*2,05 |  | 3.1775
|  | 1,72*2,05 |  | 3.526
T03 :
|  | 1,55*2,05 |  | 3.1775
|  | 1,72*2,05 |  | 3.526
T04 :
|  | 1,95*2,05 |  | 3.9975
T05 :
|  | 0,80*0,45*3 |  | 1.08
| 998 76-7 Přesun hmot pro kovové stavební doplňk. konstrukce | [7 empty] | 1
50 m vodorovně
41 | 998767201R00 | ...v objektech výšky do 6 m | % |  |  | 0 | 800-767 | RTS |  |  |  | 21
Ceny z položek s pořadovými čísly: :
39, :
Díl: | 771 | Podlahy z dlaždic a obklady |  |  | 0
| 771 10 Příprava podkladu pod dlažby | [7 empty] | 1
42 | 771101210R00 | ...penetrace podkladu pod dlažby | m2 | 41.51 |  | 0 | 800-771 | RTS |  |  |  | 21
205.2 :
|  | 5,25+8,84+3,97+3,87+14,74+4,84 |  | 41.51
| 771 47 Montáž soklíků z dlaždic keramických | [7 empty] | 1
43 | 771475014R00 | ...výšky 100 mm, soklíků vodorovných, kladených do flexibilního tmele | m | 6.75 |  | 0 | 800-771 | RTS |  |  |  | 21
205.2 :
|  | 9,25 |  | 9.25
|  | -0,80*2 |  | -1.6
|  | -0,90 |  | -0.9
| 771 57-5 Montáž podlah z dlaždic keramických | [7 empty] | 1
44 | 771575118R00 | ...600 x 600 mm, režných nebo glazovaných, hladkých, kladených do flexibilního tmele | m2 | 41.51 |  | 0 | 800-771 | RTS |  |  |  | 21
| 771 57-9 Příplatky k položkám montáže podlah keramických | [7 empty] | 1
45 | 771579793R00 | ...příplatek za spárovací hmotu - plošně | m2 | 41.51 |  | 0 | 800-771 | RTS |  |  |  | 21
46 | 771001 | Doplnění stávající ker.dlažby, dodávka a montáž | m2 | 1 |  | 0 |  | Vlastní |  |  |  | 21
47 | 7710001 | Dlasžba dle výběru investora rozměr 600x600 mm | m2 | 43.4505 |  | 0 |  | Vlastní |  |  |  | 21
|  | 41,51*1,03 |  | 42.7553
|  | 6,75*0,10*1,03 |  | 0.6953
| 998 77-1 Přesun hmot pro podlahy z dlaždic | [7 empty] | 1
50 m vodorovně
48 | 998771201R00 | ...v objektech výšky do 6 m | % |  |  | 0 | 800-771 | RTS |  |  |  | 21
Ceny z položek s pořadovými čísly: :
42,43,44,45, :
Díl: | 776 | Podlahy povlakové |  |  | 0
| 776 10 Přípravné práce | [7 empty] | 1
položky neobsahují žádný materiál
49 | 776101115R00 | ...vyrovnání podkladů samonivelační hmotou | m2 | 15.55 |  | 0 | 800-775 | RTS |  |  |  | 21
50 | 776101121R00 | ...Provedení penetrace podkladu | m2 | 15.55 |  | 0 | 800-775 | RTS |  |  |  | 21
| 776 40-8 Demontáž soklíků nebo lišt pryžových nebo PVC | [7 empty] | 1
51 | 776401800RT1 | ...Demontáž soklíků nebo lišt, pryžových nebo z PVC, odstranění a uložení na hromady | m | 20.4 |  | 0 | 800-775 | RTS |  |  |  | 21
| 776 42 Lepení soklíků PVC a napojení krytiny na stěnu | [7 empty] | 1
52 | 776421100RU1 | ...Lepení podlahových soklíků z měkčeného PVC, včetně dodávky soklíku PVC | m | 20.4 |  | 0 | 800-775 | RTS |  |  |  | 21
|  | 11,70+10,30 |  | 22
|  | -0,80*2 |  | -1.6
| 776 54 Lepení povlakových podlah izolačních (PVC) | [7 empty] | 1
53 | 776541100R00 | ...PVC ve specifikaci | m2 | 15.55 |  | 0 | 800-775 | RTS |  |  |  | 21
205.2 :
|  | 8,95+6,60 |  | 15.55
54 | 7760001 | Podlaha PVC dle výběru investora | m2 | 16.0165 |  | 0 |  | Vlastní |  |  |  | 21
|  | 15,55*1,03 |  | 16.0165
| 998 77-6 Přesun hmot pro podlahy povlakové | [7 empty] | 1
vodorovně do 50 m
55 | 998776201R00 | ...Přesun hmot pro podlahy povlakové, výšky do 6 m | % |  |  | 0 | 800-775 | RTS |  |  |  | 21
Ceny z položek s pořadovými čísly: :
52,53, :
Díl: | 781 | Obklady keramické |  |  | 0
| 781 10 Příprava podkladu pod obklady | [7 empty] | 1
56 | 781101210R00 | ...penetrace podkladu pod obklady | m2 | 145.338 |  | 0 | 800-771 | RTS |  |  |  | 21
|  | včetně dodávky materiálu. | [13 empty] | včetně dodávky materiálu.
205.2 :
|  | 18,18*3,55 |  | 64.539
|  | (1,35+2,40*2)*0,20 |  | 1.23
|  | -0,80*1,97 |  | -1.576
|  | -1,35*2,40*2 |  | -6.48
--- :
|  | 7,90*2,50 |  | 19.75
|  | -0,90*1,97 |  | -1.773
--- :
|  | 18,20*3,55 |  | 64.61
|  | (1,35+2,40*2)*0,20 |  | 1.23
|  | -0,80*1,97 |  | -1.576
|  | -1,35*2,40*2 |  | -6.48
--- :
|  | 8,96*1,50 |  | 13.44
|  | -0,80*1,97 |  | -1.576
| 781 47 Montáž obkladů vnitřních z dlaždic keramických | [7 empty] | 1
| 781 47-5 kladených do tmele | [7 empty] | 2
57 | 781475124R00 | ...600 x 600 mm, , kladených do flexibilního tmele | m2 | 145.338 |  | 0 | 800-771 | RTS |  |  |  | 21
58 | 7810001 | Obklad keramický dle výběru investora rozměr 600x600 mm | m2 | 149.6981 |  | 0 |  | Vlastní |  |  |  | 21
|  | 145,338*1,03 |  | 149.6981
| 998 78 Přesun hmot pro obklady keramické | [7 empty] | 1
59 | 998781201R00 | ...v objektech výšky do 6 m | % |  |  | 0 | 800-771 | RTS |  |  |  | 21
Ceny z položek s pořadovými čísly: :
56,57, :
Díl: | D96 | Přesuny suti a vybouraných hmot |  |  | 0
| 979 08-4 Poplatek za skládku | [7 empty] | 1
60 | 979990001R00 | ...Poplatek za skládku stavební suti | t | 26.7607 |  | 0 | 801-3 | RTS |  |  |  | 21
Demontážní hmotnosti z položek s pořadovými čísly: :
18,19,20,21,23,24,25,26,27,29,30,31,32, :
|  | Součet: : 26.76072 |  | 26.7607
| 979 08-7 Nakládání na dopravní prostředky | [7 empty] | 1
pro vodorovnou dopravu
61 | 979087212R00 | ...Nakládání suti na dopravní prostředky | t | 26.7607 |  | 0 | 822-1 | RTS |  |  |  | 21
Demontážní hmotnosti z položek s pořadovými čísly: :
18,19,20,21,23,24,25,26,27,29,30,31,32, :
|  | Součet: : 26.76072 |  | 26.7607
| 979 08-1 Odvoz suti a vybouraných hmot na skládku | [7 empty] | 1
62 | 979081111R00 | ...Odvoz suti a vybour. hmot na skládku do 1 km | t | 26.7607 |  | 0 | 801-3 | RTS |  |  |  | 21
|  | Včetně naložení na dopravní prostředek a složení na skládku, bez poplatku za skládku. | [13 empty] | Včetně naložení na dopravní prostředek a složení na skládku, bez poplatku za skládku.
Demontážní hmotnosti z položek s pořadovými čísly: :
18,19,20,21,23,24,25,26,27,29,30,31,32, :
|  | Součet: : 26.76072 |  | 26.7607
63 | 979081121R00 | ...Příplatek k odvozu za každý další 1 km | t | 240.8465 |  | 0 | 801-3 | RTS |  |  |  | 21
Demontážní hmotnosti z položek s pořadovými čísly: :
18,19,20,21,23,24,25,26,27,29,30,31,32, :
|  | Součet: : 240.84647 |  | 240.8465
| 979 08-2 Vnitrostaveništní doprava suti a vybouraných hmot | [7 empty] | 1
64 | 979082111R00 | ...Vnitrostaveništní doprava suti do 10 m | t | 26.7607 |  | 0 | 801-3 | RTS |  |  |  | 21
Demontážní hmotnosti z položek s pořadovými čísly: :
18,19,20,21,23,24,25,26,27,29,30,31,32, :
|  | Součet: : 26.76072 |  | 26.7607
65 | 979082121R00 | ...Příplatek k vnitrost. dopravě suti za dalších 5 m | t | 26.7607 |  | 0 | 801-3 | RTS |  |  |  | 21
Demontážní hmotnosti z položek s pořadovými čísly: :
18,19,20,21,23,24,25,26,27,29,30,31,32, :
|  | Součet: : 26.76072 |  | 26.7607
[10 empty] | 0 | 0 |  | 15 | 21
| Celkem za objekt |  |  |  |  | 0 | [6 empty] | 0 | 0

## SO 01B 04 Pol
Položkový soupis prací a dodávek
S: | 16062 | Rekonstrukce vnitřních prostor Kina Vysočina, 1.etapa
O: | SO 01B | Rekonstrukce vnitřních prostor Kina Vysočina, 1.etapa
R: | 04 | Stavební rozpočet - úprava hlediště
P.č. | Číslo položky | Název položky | MJ | množství | cena / MJ | celkem | Ceník | Cen. soustava
| Ceník, kapitola | Poznámka uchazeče
Díl: | 64 | Výplně otvorů |  |  | 0
| 642 94-2 Osazení zárubní dveřních ocelových | [7 empty] | 1
| 642 94-21 bez dveřních křídel, do zdiva včetně kotvení, na jakoukoliv cementovou maltu, s vybetonováním prahu v zárubni a s osazením špalíků nebo latí pro dřevěný práh | [7 empty] | 2 | [5 empty] | 642 94-21 bez dveřních křídel, do zdiva včetně kotvení, na jakoukoliv cementovou maltu, s vybetonováním prahu v zárubni a s osazením špalíků nebo latí pro dřevěný práh
| 642 94-211 včetně dodávky zárubní | [7 empty] | 3
1 | 642942111RT4 | ...Osazení zárubní dveřních ocelových, pl. do 2,5 m2, včetně dodávky zárubně 80 x 197 x 11 cm | kus | 1 |  | 0 | 801-1 | RTS |  |  |  | 21
Díl: | 99 | Staveništní přesun hmot |  |  | 0
| 999 28 Přesun hmot pro opravy a údržbu objektů | [7 empty] | 1
oborů 801, 803, 811 a 812
| 999 28-1 pro opravy a údržbu dosavadních objektů včetně vnějších plášťů | [7 empty] | 2
2 | 999281105R00 | ...Přesun hmot pro opravy a údržbu do výšky 6 m | t | 0.03083 |  | 0 | 801-4 | RTS |  |  |  | 21
Hmotnosti z položek s pořadovými čísly: :
1, :
|  | Součet: : 0.03083 |  | 0.0308
Díl: | 766 | Konstrukce truhlářské |  |  | 0
| 766 11 Demontáž dřevěných stěn | [7 empty] | 1
včetně demontáže lišt a vysklení,
3 | 766111820R00 | ...plných | m2 | 67.5 |  | 0 | 800-766 | RTS |  |  |  | 21
|  | vč.dveří | [13 empty] | vč.dveří
|  | 7,50*4,50*2 |  | 67.5
| 766 66 Montáž dveřních křídel kompletizovaných | [7 empty] | 1
4 | 766661112R00 | ...Montáž dveří do zárubně,otevíravých 1kř.do 0,8 m | kus | 1 |  | 0 | 800-766 | RTS |  |  |  | 21
T10 :
|  | 1,00 |  | 1
5 | 766001 | Repase stáv.dveří interiéru rozměr 800/1970 mm, vč.zárubně, T15 | ks | 4 |  | 0 |  | Vlastní |  |  |  | 21
6 | 766002 | Repase stáv.dveří interiéru rozměr 1260/1970 mm, vč.zárubně, T16 | ks | 3 |  | 0 |  | Vlastní |  |  |  | 21
7 | 766003 | Repase stáv.dveří interiéru rozměr 1200/1970 mm, vč.zárubně, T17 | ks | 4 |  | 0 |  | Vlastní |  |  |  | 21
8 | 61160186R1 | Dveře vnitřní hladké plné 1 kříd. 80x197 lak A | kus | 1 |  | 0 |  | Vlastní |  |  |  | 21
|  | protipožární EW 30 DP3-C | [13 empty] | protipožární EW 30 DP3-C
| 998 76-6 Přesun hmot pro konstrukce truhlářské | [7 empty] | 1
50 m vodorovně
9 | 998766201R00 | ...v objektech výšky do 6 m | % |  |  | 0 | 800-766 | RTS |  |  |  | 21
Ceny z položek s pořadovými čísly: :
8, :
Díl: | D96 | Přesuny suti a vybouraných hmot |  |  | 0
| 979 08-4 Poplatek za skládku | [7 empty] | 1
10 | 979990001R00 | ...Poplatek za skládku stavební suti | t | 1.1441 |  | 0 | 801-3 | RTS |  |  |  | 21
Demontážní hmotnosti z položek s pořadovými čísly: :
3, :
|  | Součet: : 1.14412 |  | 1.1441
| 979 08-7 Nakládání na dopravní prostředky | [7 empty] | 1
pro vodorovnou dopravu
11 | 979087212R00 | ...Nakládání suti na dopravní prostředky | t | 1.1441 |  | 0 | 822-1 | RTS |  |  |  | 21
Demontážní hmotnosti z položek s pořadovými čísly: :
3, :
|  | Součet: : 1.14412 |  | 1.1441
| 979 08-1 Odvoz suti a vybouraných hmot na skládku | [7 empty] | 1
12 | 979081111R00 | ...Odvoz suti a vybour. hmot na skládku do 1 km | t | 1.1441 |  | 0 | 801-3 | RTS |  |  |  | 21
|  | Včetně naložení na dopravní prostředek a složení na skládku, bez poplatku za skládku. | [13 empty] | Včetně naložení na dopravní prostředek a složení na skládku, bez poplatku za skládku.
Demontážní hmotnosti z položek s pořadovými čísly: :
3, :
|  | Součet: : 1.14412 |  | 1.1441
13 | 979081121R00 | ...Příplatek k odvozu za každý další 1 km | t | 10.2971 |  | 0 | 801-3 | RTS |  |  |  | 21
Demontážní hmotnosti z položek s pořadovými čísly: :
3, :
|  | Součet: : 10.29713 |  | 10.2971
| 979 08-2 Vnitrostaveništní doprava suti a vybouraných hmot | [7 empty] | 1
14 | 979082111R00 | ...Vnitrostaveništní doprava suti do 10 m | t | 1.1441 |  | 0 | 801-3 | RTS |  |  |  | 21
Demontážní hmotnosti z položek s pořadovými čísly: :
3, :
|  | Součet: : 1.14412 |  | 1.1441
15 | 979082121R00 | ...Příplatek k vnitrost. dopravě suti za dalších 5 m | t | 1.1441 |  | 0 | 801-3 | RTS |  |  |  | 21
Demontážní hmotnosti z položek s pořadovými čísly: :
3, :
|  | Součet: : 1.14412 |  | 1.1441
[10 empty] | 0 | 0 |  | 15 | 21
| Celkem za objekt |  |  |  |  | 0 | [6 empty] | 0 | 0

## SO 01B 05 Pol
Položkový soupis prací a dodávek
S: | 16062 | Rekonstrukce vnitřních prostor Kina Vysočina, 1.etapa
O: | SO 01B | Rekonstrukce vnitřních prostor Kina Vysočina, 1.etapa
R: | 05 | Stavební rozpočet - oprava podhledu
P.č. | Číslo položky | Název položky | MJ | množství | cena / MJ | celkem | Ceník | Cen. soustava
| Ceník, kapitola | Poznámka uchazeče
Díl: | 61 | Upravy povrchů vnitřní |  |  | 0
| 611 40-1 Příplatky k vnitřním omítkám stropů | [7 empty] | 1
| 611 40-16 za přísadu pro zvýšení přilnavosti postřiku (pod jádro omítky k hladkému podkladu), nebo vyspravení, nebo do štukové vrstvy (zde neplatí 610 99 Zakrývání) | [7 empty] | 2 | [5 empty] | 611 40-16 za přísadu pro zvýšení přilnavosti postřiku (pod jádro omítky k hladkému podkladu), nebo vyspravení, nebo do štukové vrstvy (zde neplatí 610 99 Zakrývání)
1 | 611401991R00 | ...polyvinylacetátovou | m2 | 230 |  | 0 | 801-1 | RTS |  |  |  | 21
| 611 40-1 Omítka malých ploch na stropech | [7 empty] | 1
jakoukoliv maltou, z pomocného pracovního lešení o výšce podlahy do 1900 mm a pro zatížení do 1,5 kPa,
2 | 611401111RT2 | ...do 0,09 m2 | m2 | 230 |  | 0 | 801-4 | RTS |  |  |  | 21
|  | repase VZT | [13 empty] | repase VZT
208.1 :
|  | 230,00 |  | 230
| 611 47-5 Omítky vnitřní stropů ze suché směsi | [7 empty] | 1
s pomocným lešením o výšce podlahy do 1900 mm a pro zatížení do 1,5 kPa,
3 | 611475111RT1 | ...bez postřiku, vápenocementové, tloušťka vrstvy 5 mm | m2 | 230 |  | 0 | 801-1 | RTS |  |  |  | 21
208.1 :
|  | 230,00 |  | 230
| 611 48-12 Vyztužení vnitřních omítek stropů sklotextilní síťovinou | [7 empty] | 1
s pomocným lešením o výšce podlahy do 1900 mm a pro zatížení do 1,5 kPa,
4 | 611481211RT2 | ...s dodávkou síťoviny a stěrkového tmelu | m2 | 230 |  | 0 | 801-1 | RTS |  |  |  | 21
Díl: | 94 | Lešení a stavební výtahy |  |  | 0
| 943 94-3 Montáž lešení prostorového lehkého bez podlah | [7 empty] | 1
pro zatížení podlahové plochy do 2 kPa (200 kg/m2),
5 | 943943221R00 | ...výšky do 10 m | m3 | 1360.45 |  | 0 | 800-3 | RTS |  |  |  | 21
208.1 :
|  | (230,00+92,00)*((7,60+4,45)/2-1,80) |  | 1360.45
| 943 94-39 příplatek | [7 empty] | 2
6 | 943943292R00 | ...za každý další i započatý měsíc použití lešení pro zatížení podlahové plochy do 2 kPa (200 kg/m2) | m3 | 2720.9 |  | 0 | 800-3 | RTS |  |  |  | 21
|  | 1360,45*2 |  | 2720.9
| 943 94-38 Demontáž lešení prostorového lehkého | [7 empty] | 1
bez podlah pro zatížení podlahové plochy do 2 kPa (200 kg/m2),
7 | 943943821R00 | ...výšky do 10 m | m3 | 1360.45 |  | 0 | 800-3 | RTS |  |  |  | 21
| 9 Hodinové zúčtovací sazby | [7 empty] | 1
8 | 900 RT1 | Hzs - nezmeřitelné práce čl.17-1a, Práce v tarifní třídě 4 | h | 48 |  | 0 | Prav.M | RTS |  |  |  | 21
Díl: | 95 | Dokončovací konstrukce na pozemních stavbách |  |  | 0
| 952 90 Vyčištění budov a ostatních objektů | [7 empty] | 1
| 952 90-11 budov bytové nebo občanské výstavby - zametení a umytí podlah, dlažeb, obkladů, schodů v místnostech, chodbách a schodištích, vyčištění a umytí oken, dveří s rámy, zárubněmi, umytí a vyčištění jiných zasklených a natíraných ploch a zařizovacích předmětů před předáním do užívání | [7 empty] | 2 | [5 empty] | 952 90-11 budov bytové nebo občanské výstavby - zametení a umytí podlah, dlažeb, obkladů, schodů v místnostech, chodbách a schodištích, vyčištění a umytí oken, dveří s rámy, zárubněmi, umytí a vyčištění jiných zasklených a natíraných ploch a zařizovacích předmětů před předáním do užívání
9 | 952901111R00 | ...Vyčištění budov o výšce podlaží do 4 m | m2 | 322 |  | 0 | 801-1 | RTS |  |  |  | 21
208.1 :
|  | 230,00+92,00 |  | 322
10 | 95001 | Kontrola stavu stáv.podhledu, vč.opravy spár.lomeného podhledu | m2 | 322 |  | 0 |  | Vlastní |  |  |  | 21
208.1 :
|  | 230,00+92,00 |  | 322
Díl: | 99 | Staveništní přesun hmot |  |  | 0
| 999 28 Přesun hmot pro opravy a údržbu objektů | [7 empty] | 1
oborů 801, 803, 811 a 812
| 999 28-1 pro opravy a údržbu dosavadních objektů včetně vnějších plášťů | [7 empty] | 2
11 | 999281105R00 | ...Přesun hmot pro opravy a údržbu do výšky 6 m | t | 14.6052 |  | 0 | 801-4 | RTS |  |  |  | 21
Hmotnosti z položek s pořadovými čísly: :
1,2,3,4,5,6,9, :
|  | Součet: : 14.60520 |  | 14.6052
Díl: | 713 | Izolace tepelné |  |  | 0
| 713 13 Montáž tepelné izolace stěn | [7 empty] | 1
12 | 713131130R00 | ...vložením do nosné rámové konstrukce | m2 | 120 |  | 0 | 800-713 | RTS |  |  |  | 21
|  | Nařezání izolace na potřebný rouzměr. Vložení izolace do stěny bez dodávky tepelné izolace. | [13 empty] | Nařezání izolace na potřebný rouzměr. Vložení izolace do stěny bez dodávky tepelné izolace.
|  | Včetně pomocného lešení o výšce podlahy do 1900 mm a pro zatížení do 1,5 kPa. | [13 empty] | Včetně pomocného lešení o výšce podlahy do 1900 mm a pro zatížení do 1,5 kPa.
208.20 :
|  | 120,00 |  | 120
13 | 63151371.AR | deska izolační minerální vlákno; tl. 50,0 mm; R = 1,300 m2K/W; obj. hmotnost 30,00 kg/m3; hydrofobizováno; š = 600,0 mm; l = 1 200 mm | m2 | 123.6 |  | 0 | SPCM | RTS |  |  |  | 21
|  | 120,00*1,03 |  | 123.6
| 998 71-3 Přesun hmot pro izolace tepelné | [7 empty] | 1
50 m vodorovně
14 | 998713201R00 | ...v objektech výšky do 6 m | % |  |  | 0 | 800-713 | RTS |  |  |  | 21
Ceny z položek s pořadovými čísly: :
12,13, :
Díl: | 714 | Izolace akustické a protiotřesové |  |  | 0
| 714 11 Montáž akustických obkladů | [7 empty] | 1
pohltivých z dřevěných panelů bez obkladového roštu
15 | 714119001R00 | ...Montáž akust. obklad. panelů, podkladový rošt | m2 | 120 |  | 0 | 800-714 | RTS |  |  |  | 21
208.20 :
|  | 120,00 |  | 120
| 714 11 Demontáž akustických obkladů | [7 empty] | 1
16 | 714110801R00 | ...dřevěných panelů | m2 | 120 |  | 0 | 800-714 | RTS |  |  |  | 21
17 | 714195102T00 | Montáž akust.doplňků kapasa pro LED pásek | m | 25.71 |  | 0 |  | Vlastní |  |  |  | 21
208.2 :
|  | 3,00+2,80 |  | 5.8
|  | 3,00+3,30 |  | 6.3
|  | 3,00+3,75 |  | 6.75
|  | 2,66+4,20 |  | 6.86
18 | 7140001 | Akustický děrovaný panel SDK tl. 15 mm | m2 | 123.6 |  | 0 |  | Vlastní |  |  |  | 21
|  | 120,00*1,03 |  | 123.6
| 998 71-4 Přesun hmot | [7 empty] | 1
50 m vodorovně měřeno od těžiště půdorysné plochy skládky do těžiště půdorysné plochy objektu
19 | 998714201R00 | ...Přesun hmot pro akustická opatření, výšky do 6 m | % |  |  | 0 | 800-714 | RTS |  |  |  | 21
Ceny z položek s pořadovými čísly: :
15,16,17, :
Díl: | 785 | Potahy |  |  | 0
20 | 785412800T00 | Odstranění textilních potahů stropu ostatních s podl. 3,8 m | m2 | 230 |  | 0 |  | Vlastní |  |  |  | 21
Díl: | D96 | Přesuny suti a vybouraných hmot |  |  | 0
| 979 08-4 Poplatek za skládku | [7 empty] | 1
21 | 979990001R00 | ...Poplatek za skládku stavební suti | t | 0.6024 |  | 0 | 801-3 | RTS |  |  |  | 21
Demontážní hmotnosti z položek s pořadovými čísly: :
16, :
|  | Součet: : 0.60240 |  | 0.6024
| 979 08-7 Nakládání na dopravní prostředky | [7 empty] | 1
pro vodorovnou dopravu
22 | 979087212R00 | ...Nakládání suti na dopravní prostředky | t | 0.6024 |  | 0 | 822-1 | RTS |  |  |  | 21
Demontážní hmotnosti z položek s pořadovými čísly: :
16, :
|  | Součet: : 0.60240 |  | 0.6024
| 979 08-1 Odvoz suti a vybouraných hmot na skládku | [7 empty] | 1
23 | 979081111R00 | ...Odvoz suti a vybour. hmot na skládku do 1 km | t | 0.6024 |  | 0 | 801-3 | RTS |  |  |  | 21
|  | Včetně naložení na dopravní prostředek a složení na skládku, bez poplatku za skládku. | [13 empty] | Včetně naložení na dopravní prostředek a složení na skládku, bez poplatku za skládku.
Demontážní hmotnosti z položek s pořadovými čísly: :
16, :
|  | Součet: : 0.60240 |  | 0.6024
24 | 979081121R00 | ...Příplatek k odvozu za každý další 1 km | t | 5.4216 |  | 0 | 801-3 | RTS |  |  |  | 21
Demontážní hmotnosti z položek s pořadovými čísly: :
16, :
|  | Součet: : 5.42160 |  | 5.4216
| 979 08-2 Vnitrostaveništní doprava suti a vybouraných hmot | [7 empty] | 1
25 | 979082111R00 | ...Vnitrostaveništní doprava suti do 10 m | t | 0.6024 |  | 0 | 801-3 | RTS |  |  |  | 21
Demontážní hmotnosti z položek s pořadovými čísly: :
16, :
|  | Součet: : 0.60240 |  | 0.6024
26 | 979082121R00 | ...Příplatek k vnitrost. dopravě suti za dalších 5 m | t | 0.6024 |  | 0 | 801-3 | RTS |  |  |  | 21
Demontážní hmotnosti z položek s pořadovými čísly: :
16, :
|  | Součet: : 0.60240 |  | 0.6024
[10 empty] | 0 | 0 |  | 15 | 21
| Celkem za objekt |  |  |  |  | 0 | [6 empty] | 0 | 0

## SO 01B 06 Pol
Položkový soupis prací a dodávek
S: | 16062 | Rekonstrukce vnitřních prostor Kina Vysočina, 1.etapa
O: | SO 01B | Rekonstrukce vnitřních prostor Kina Vysočina, 1.etapa
R: | 06 | Stavební rozpočet - malby
P.č. | Číslo položky | Název položky | MJ | množství | cena / MJ | celkem | Ceník | Cen. soustava
| Ceník, kapitola | Poznámka uchazeče
Díl: | 61 | Upravy povrchů vnitřní |  |  | 0
| 612 40-1 Omítky malých ploch vnitřních stěn | [7 empty] | 1
jakoukoliv maltou, z pomocného pracovního lešení o výšce podlahy do 1900 mm a pro zatížení do 1,5 kPa,
1 | 612401391RT2 | ...přes 0,25 do 1 m2 | kus | 150 |  | 0 | 801-4 | RTS |  |  |  | 21
zapravení po elektroinstalaci :
|  | 150,00 |  | 150
Díl: | 99 | Staveništní přesun hmot |  |  | 0
| 999 28 Přesun hmot pro opravy a údržbu objektů | [7 empty] | 1
oborů 801, 803, 811 a 812
| 999 28-1 pro opravy a údržbu dosavadních objektů včetně vnějších plášťů | [7 empty] | 2
2 | 999281105R00 | ...Přesun hmot pro opravy a údržbu do výšky 6 m | t | 5.6715 |  | 0 | 801-4 | RTS |  |  |  | 21
Hmotnosti z položek s pořadovými čísly: :
1, :
|  | Součet: : 5.67150 |  | 5.6715
Díl: | 783 | Nátěry |  |  | 0
| 783 81 Nátěry omítek a betonových povrchů olejové | [7 empty] | 1
3 | 783811100R00 | ...omítek stropů, dvojnásobné s 1x emailováním | m2 | 322 |  | 0 | 800-783 | RTS |  |  |  | 21
|  | barva šedá | [12 empty] | barva šedá
208.1 :
|  | 230,00+92,00 |  | 322
4 | 783811190R00 | ...omítek stropů, napuštěním | m2 | 322 |  | 0 | 800-783 | RTS |  |  |  | 21
5 | 783812100R00 | ...omítek stěn, dvojnásobné s 1x emailováním | m2 | 120 |  | 0 | 800-783 | RTS |  |  |  | 21
|  | barva šedá | [12 empty] | barva šedá
208.20 :
|  | 120,00 |  | 120
6 | 783812190R00 | ...omítek stěn, napuštěním | m2 | 120 |  | 0 | 800-783 | RTS |  |  |  | 21
Díl: | 784 | Malby |  |  | 0
| 784 41 Příprava povrchu | [7 empty] | 1
| 784 41-2 Penetrace (napouštění) podkladu | [7 empty] | 2
7 | 784161501R00 | ...disperzní, jednonásobná | m2 | 3851.8 |  | 0 | 800-784 | RTS |  |  |  | 21
suterén :
strop :
|  | 123,00 |  | 123
stěny :
|  | 435,00 |  | 435
1.np :
strop :
|  | 850,00 |  | 850
|  | 39,80 |  | 39.8
stěny :
|  | 1670,00 |  | 1670
2.np :
strop :
|  | 149,00 |  | 149
stěny :
|  | 585,00 |  | 585
| 784 45 Malby z malířských směsí se začištěním | [7 empty] | 1
8 | 784165612R00 | ...otěruvzdorné, , bělost 95 %, dvojnásobné | m2 | 1292 |  | 0 | 800-784 | RTS |  |  |  | 21
suterén :
strop :
|  | 123,00 |  | 123
stěny :
|  | 435,00 |  | 435
2.np :
strop :
|  | 149,00 |  | 149
stěny :
|  | 585,00 |  | 585
9 | 784165622R00 | ...disperzní, , barevné, dvojnásobné | m2 | 2520 |  | 0 | 800-784 | RTS |  |  |  | 21
1.np :
strop :
|  | 850,00 |  | 850
stěny :
|  | 1670,00 |  | 1670
10 | 784195612R00 | ...protiplísňové, , bílé, dvojnásobné | m2 | 39.8 |  | 0 | 800-784 | RTS |  |  |  | 21
1.np :
strop :
|  | 39,80 |  | 39.8
11 | 781001 | Příplatek za tónovanou barvu s vyšší krycí schopností | m2 | 380 |  | 0 |  | Vlastní |  |  |  | 21
[10 empty] | 0 | 0 |  | 15 | 21
| Celkem za objekt |  |  |  |  | 0 | [6 empty] | 0 | 0

## SO 01B 07 Pol
Položkový soupis prací a dodávek
S: | 16062 | Rekonstrukce vnitřních prostor Kina Vysočina, 1.etapa
O: | SO 01B | Rekonstrukce vnitřních prostor Kina Vysočina, 1.etapa
R: | 07 | Zdravotechnická instalace
P.č. | Číslo položky | Název položky | MJ | množství | cena / MJ | celkem | Ceník | Cen. soustava
| Ceník, kapitola | Poznámka uchazeče
Díl: | _01 | 1 - Zemní práce |  |  | 0
1 | 132201110 | HLOUBENÍ RÝH ŠÍŘKY DO 60 CM V HOR. 3 STROJNĚ do 50 m3 ( ve stávající podlaze | m3 | 2.8 |  | 0 |  | Vlastní |  |  | 21
2 | 451573111 | LOŽE POD POTRUBÍ ze štěrkopísku do 63 mm ( výška 0,1m ) | m3 | 0.4 |  | 0 |  | Vlastní |  |  | 21
3 | 175101101 | OBSYP POTRUBÍ bez proh.sypaniny s dodáním štěrkopísku 0-22 mm | m3 | 1.84 |  | 0 |  | Vlastní |  |  | 21
4 | 174101101 | ZÁSYP SYPANINOU JAM, RÝH, ŠACHET se zhutněním | m3 | 0.56 |  | 0 |  | Vlastní |  |  | 21
5 | 162601102 | VODOROVNÉ PŘEMÍSTĚNÍ VÝKOPKU Z HOR. 1-4 do 5000 m | m3 | 0.56 |  | 0 |  | Vlastní |  |  | 21
6 | 171201101 | ULOŽENÍ SYPANINY NA SKLÁDKU do násypů nezhutněných | m3 | 0.56 |  | 0 |  | Vlastní |  |  | 21
7 | 979990002 | POPLATEK ZA SKLÁDKU horniny 1 - 4 | m3 | 0.56 |  | 0 |  | Vlastní |  |  | 21
Díl: | _02 | PŘESUN HMOT |  |  | 0
8 | 998276101 | trubní vedení plastové - otevřený výkop | t | 3.88 |  | 0 |  | Vlastní |  |  | 21
Díl: | _03 | 720 - Demontáže |  |  | 0
9 | 721210812 | DEMONTÁŽ KANALIZAČNÍCH VPUSTÍ Z KAMENINY DN 70 | ks | 1 |  | 0 |  | Vlastní |  |  | 21
10 | 725110811 | DEMONTÁŽ KLOZETŮ splachovacích s nádrží nebo tlakovým splachovačem | soub | 8 |  | 0 |  | Vlastní |  |  | 21
11 | 725122817 | DEMONTÁŽ PISOÁRŮ BEZ NÁDRŽE s 1 záchodkem | soub | 4 |  | 0 |  | Vlastní |  |  | 21
12 | 725810811 | DEMONTÁŽ VÝTOKOVÝCH VENTILŮ nástěnných | ks | 4 |  | 0 |  | Vlastní |  |  | 21
13 | 725210821 | DEMONTÁŽ UMYVADEL bez výtokových armatur | soub | 4 |  | 0 |  | Vlastní |  |  | 21
14 | 725330820 | DEMONTÁŽ VÝLEVEK BEZ VÝTOKOVÝCH ARMATUR A BEZ NÁDRŽE A SPLACHOVACÍHO POTRUBÍ diturvitových | soub | 1 |  | 0 |  | Vlastní |  |  | 21
15 | 725820801 | DEMONTÁŽ BATERIÍ nástěnných do G 3/4 | soub | 5 |  | 0 |  | Vlastní |  |  | 21
16 | 725820811 | DEMONTÁŽ ZÁPACHOVÝCH UZÁVĚREK PRO ZAŘIZOVACÍ PŘEDMĚTY jednoduchých | ks | 4 |  | 0 |  | Vlastní |  |  | 21
17 | 725530823 | DEMONTÁŽ ZÁPACHOVÝCH UZÁVĚREK PRO ZAŘIZOVACÍ PŘEDMĚTY tlakových od 50 do 200 l | soub | 1 |  | 0 |  | Vlastní |  |  | 21
18 | 735111810 | DEMONTÁŽ OTOPNÝCH TĚLES LITINOVÝCH článkových ( 20/500/160 - 2 ks ) | m2 | 10.2 |  | 0 |  | Vlastní |  |  | 21
19 | 735494811 | VYPUŠTĚNÍ VODY Z OTOPNÝCH SOUSTAV o výhř. ploše těles | m2 | 10.2 |  | 0 |  | Vlastní |  |  | 21
20 | 735291800 | DEMONTÁŽ KONZOL NEBO DRŽÁKŮ OTOPNÝCH TĚLES, REGISTRŮ, KONVEKTORŮ do odpadu | ks | 4 |  | 0 |  | Vlastní |  |  | 21
21 | Pol__23 | DEMONTÁŽE OSTATNÍ NESPECIFIKOVANÉ potrubí, izolace, armatury | hod | 40 |  | 0 |  | Vlastní |  |  | 21
22 | 725590812 | VNITROSTAVENIŠTNÍ PŘEMÍSTĚNÍ VYBOURANÝCH (DEMONTOVANÝCH) HMOT ZAŘIZOVACÍCH PŘEDMĚTŮ VODOROVNĚ DO 100, m V OBJEKTECH VÝŠKY přes 6 do 12 m | t | 0.95 |  | 0 |  | Vlastní |  |  | 21
23 | Pol__25 | ODVOZ SUTI A VYBOURANÝCH HMOT NA SKLÁDKU do 1 km | t | 0.95 |  | 0 |  | Vlastní |  |  | 21
24 | Pol__26 | ODVOZ SUTI A VYBOURANÝCH HMOT NA SKLÁDKU příplatek za každý další 1 m ( + 9 km ) | t | 0.95 |  | 0 |  | Vlastní |  |  | 21
25 | Pol__27 | POPLATKY ZA SKLÁDKU směs betonu, cihel a dřeva | t | 0.95 |  | 0 |  | Vlastní |  |  | 21
Díl: | _04 | 721 - Vnitřní kanalizace |  |  | 0
26 | 721176222 | POTRUBÍ KANALIZAČNÍ Z PVC SN 4 KG SYSTÉM SVODNÉ V ZEMI D 110 x 3,2 | m | 6 |  | 0 |  | Vlastní |  |  | 21
27 | 721176223 | POTRUBÍ KANALIZAČNÍ Z PVC SN 4 KG SYSTÉM SVODNÉ V ZEMI D 125 x 3,2 | m | 11 |  | 0 |  | Vlastní |  |  | 21
28 | 721176224 | POTRUBÍ KANALIZAČNÍ Z PVC SN 4 KG SYSTÉM SVODNÉ V ZEMI D 160 x 4,0 | m | 1 |  | 0 |  | Vlastní |  |  | 21
29 | 721176101 | POTRUBÍ POLYPROPYLENOVÉ (PP) HT SYSTÉM PŘIPOJOVACÍ D 32 x 1,8 | m | 2 |  | 0 |  | Vlastní |  |  | 21
30 | 721176102 | POTRUBÍ POLYPROPYLENOVÉ (PP) HT SYSTÉM PŘIPOJOVACÍ D 40 x 1,8 | m | 4 |  | 0 |  | Vlastní |  |  | 21
31 | 721176103 | POTRUBÍ POLYPROPYLENOVÉ (PP) HT SYSTÉM PŘIPOJOVACÍ D 50 x 1,8 | m | 22 |  | 0 |  | Vlastní |  |  | 21
32 | 721176104 | POTRUBÍ POLYPROPYLENOVÉ (PP) HT SYSTÉM PŘIPOJOVACÍ D 75 x 1,9 | m | 5 |  | 0 |  | Vlastní |  |  | 21
33 | 721176105 | POTRUBÍ POLYPROPYLENOVÉ (PP) HT SYSTÉM PŘIPOJOVACÍ D 110 x 2,7 | m | 7 |  | 0 |  | Vlastní |  |  | 21
34 | Pol__36 | HT - ČISTÍCÍ TVAROVKA DN 110 | ks | 1 |  | 0 |  | Vlastní |  |  | 21
35 | 721290111 | ZKOUŠKA KANALIZACE V OBJEKTECH PODLE ČSN 75 6760 DO DN 125 | m | 58 |  | 0 |  | Vlastní |  |  | 21
36 | 721194104 | VYVEDENÍ A UPEVNĚNÍ ODPADNÍCH VÝPUSTEK D 40 x 1,8 | ks | 7 |  | 0 |  | Vlastní |  |  | 21
37 | 721194105 | VYVEDENÍ A UPEVNĚNÍ ODPADNÍCH VÝPUSTEK D 50 x 1,8 | ks | 5 |  | 0 |  | Vlastní |  |  | 21
38 | 721194109 | VYVEDENÍ A UPEVNĚNÍ ODPADNÍCH VÝPUSTEK D 110 x 2,3 | ks | 7 |  | 0 |  | Vlastní |  |  | 21
39 | Pol__41 | PPV - PŘIVZDUŠŇOVACÍ VENTIL PODOMÍTKOVÝ VČ. KRYTU DN 50 - 75 pro zabudování do příčky, množství, vzduchu max. 12 l/s | ks | 1 |  | 0 |  | Vlastní |  |  | 21
40 | Pol__42 | MONTÁŽ VENTILU do DN 110 | ks | 1 |  | 0 |  | Vlastní |  |  | 21
41 | Pol__43 | SFP - ZÁPACHOVÁ UZÁVĚRKA PRO ODVOD KONDENZÁTU PODOMÍTKOVÁ, S PŘÍDAVNOU MECHANICKOU ZÁP. UZÁVĚRKOU DN, 32, max. průtok 0,15 l/s | ks | 1 |  | 0 |  | Vlastní |  |  | 21
42 | Pol__44 | ON - ODTOKOVÁ NÁLEVKA SE ZÁPACHOVOU UZÁVĚRKOU DN 32, max. průtok 0,17 l/s | ks | 1 |  | 0 |  | Vlastní |  |  | 21
43 | 725869218 | MONTÁŽ ZÁPACHOVÝCH UZÁVĚREK U-sifonů | ks | 2 |  | 0 |  | Vlastní |  |  | 21
44 | Pol__46 | REVIZNÍ DVÍŘKA PLASTOVÁ BÍLÁ 150 x 150 mm | ks | 1 |  | 0 |  | Vlastní |  |  | 21
45 | 725989901 | MONTÁŽ DVÍŘEK plastových nebo ocelových | ks | 1 |  | 0 |  | Vlastní |  |  | 21
46 | 721140914 | NAPOJENÍ PLASTOVÉHO POTRUBÍ DO HRDLA STÁVAJÍCÍHO HRDLA LITINOVÉHO POTRUBÍ DN 100 | ks | 1 |  | 0 |  | Vlastní |  |  | 21
47 | 721140915 | NAPOJENÍ PLASTOVÉHO POTRUBÍ DO HRDLA STÁVAJÍCÍHO HRDLA LITINOVÉHO POTRUBÍ DN 125 | ks | 3 |  | 0 |  | Vlastní |  |  | 21
48 | 721140916 | NAPOJENÍ PLASTOVÉHO POTRUBÍ DO HRDLA STÁVAJÍCÍHO HRDLA LITINOVÉHO POTRUBÍ DN 150 | ks | 1 |  | 0 |  | Vlastní |  |  | 21
49 | Pol__51 | ZASLEPENÍ STÁVAJÍCÍHO LITINOVÉHO ODPADNÍHO POTRUBÍ DN 100 | m | 1 |  | 0 |  | Vlastní |  |  | 21
50 | Pol__52 | ZASLEPENÍ STÁVAJÍCÍHO LITINOVÉHO ODPADNÍHO POTRUBÍ DN 125 | m | 6 |  | 0 |  | Vlastní |  |  | 21
51 | Pol__53 | ZASLEPENÍ STÁVAJÍCÍHO LITINOVÉHO ODPADNÍHO POTRUBÍ DN 150 | m | 1 |  | 0 |  | Vlastní |  |  | 21
52 | Pol__54 | DVOJITÉ PŘIPOJOVACÍ KOLENO PRO MONTÁŽNÍ PRVKY WC DN 100/90/90 | ks | 2 |  | 0 |  | Vlastní |  |  | 21
53 | Pol__55 | MONTÁŽ KOLENA DVOJITÉHO DN 100 | ks | 2 |  | 0 |  | Vlastní |  |  | 21
54 | 721721202 | PŘESUN HMOT PRO KANALIZACI V OBJEKTECH VÝŠKY přes 6 do 12 m | % | 1.75 |  | 0 |  | Vlastní |  |  | 21
Díl: | _05 | 722 - Vnitřní vodovod |  |  | 0
55 | 722172311 | POTRUBÍ Z TRUBEK CELOPLASTOVÝCH PPR S 3,2, PN 16 SVAŘOVANÝCH POLYFUZNĚ D 20x2,8 | m | 20 |  | 0 |  | Vlastní |  |  | 21
56 | 722172312 | POTRUBÍ Z TRUBEK CELOPLASTOVÝCH PPR S 3,2, PN 16 SVAŘOVANÝCH POLYFUZNĚ D 25x3,5 | m | 23 |  | 0 |  | Vlastní |  |  | 21
57 | 722172313 | POTRUBÍ Z TRUBEK CELOPLASTOVÝCH PPR S 3,2, PN 16 SVAŘOVANÝCH POLYFUZNĚ D 32x4,4 | m | 6 |  | 0 |  | Vlastní |  |  | 21
58 | 722172314 | POTRUBÍ Z TRUBEK CELOPLASTOVÝCH PPR S 3,2, PN 16 SVAŘOVANÝCH POLYFUZNĚ D 40x5,5 | m | 17 |  | 0 |  | Vlastní |  |  | 21
59 | Pol__61 | POTRUBÍ Z TRUBEK PLASTOVÝCH TŘÍVRSTVÝCH PP-RCT + BF S 3,2, PN 16 S ČEDIČOVÝM VLÁKNEM VČ. TVAROVEK, SVAŘOVANÝ POLYFUZNĚ D 20x2,8 | m | 12 |  | 0 |  | Vlastní |  |  | 21
60 | Pol__62 | POTRUBÍ Z TRUBEK PLASTOVÝCH TŘÍVRSTVÝCH PP-RCT + BF S 3,2, PN 16 S ČEDIČOVÝM VLÁKNEM VČ. TVAROVEK, SVAŘOVANÝ POLYFUZNĚ D 25x3,5 | m | 24 |  | 0 |  | Vlastní |  |  | 21
61 | Pol__63 | POTRUBÍ Z TRUBEK PLASTOVÝCH TŘÍVRSTVÝCH PP-RCT + BF S 3,2, PN 16 S ČEDIČOVÝM VLÁKNEM VČ. TVAROVEK, SVAŘOVANÝ POLYFUZNĚ D 32x4,4 | m | 2 |  | 0 |  | Vlastní |  |  | 21
62 | 722280106 | TLAKOVÉ ZKOUŠKY VODOVODNÍHO POTRUBÍ dle ČSN 75 5409 do DN 32 | m | 104 |  | 0 |  | Vlastní |  |  | 21
63 | 72229234 | PROPLACH A DESINFEKCE POTRUBÍ dle ČSN 75 5409 do DN 80 | m | 104 |  | 0 |  | Vlastní |  |  | 21
64 | 722190401 | VYVEDENÍ A UPEVNĚNÍ VÝPUSTEK DN 15 | ks | 25 |  | 0 |  | Vlastní |  |  | 21
65 | 722202213 | NÁSTĚNKY PLASTOVÉ PPR PN 20 D 20 x G 1/2" | ks | 25 |  | 0 |  | Vlastní |  |  | 21
66 | Pol__68 | KULOVÝ KOHOUT VYPOUŠTĚCÍ A NAPOUŠTĚCÍ NA PITNOU VODU G 3/8" | ks | 1 |  | 0 |  | Vlastní |  |  | 21
67 | Pol__69 | KULOVÝ KOHOUT VYPOUŠTĚCÍ A NAPOUŠTĚCÍ NA PITNOU VODU G 1/2" | ks | 1 |  | 0 |  | Vlastní |  |  | 21
68 | Pol__70 | KULOVÝ KOHOUT UZAVÍRACÍ ZÁVITOVÝ S PÁKOU NA PITNOU VODU G 1" | ks | 3 |  | 0 |  | Vlastní |  |  | 21
69 | Pol__71 | KULOVÝ KOHOUT UZAVÍRACÍ ZÁVITOVÝ S PÁKOU NA PITNOU VODU G 5/4" | ks | 1 |  | 0 |  | Vlastní |  |  | 21
70 | Pol__72 | ZPĚTNÝ VENTIL ZÁVITOVÝ NA PITNOU VODU G 1" | ks | 2 |  | 0 |  | Vlastní |  |  | 21
71 | Pol__73 | POJISTNÝ VENTIL ZÁVITOVÝ PRO TUV G 3/4" otevírací přetlak 6 bar | ks | 1 |  | 0 |  | Vlastní |  |  | 21
72 | 722229101 | MONTÁŽ VODOVODNÍCH ARMATUR S JEDNÍM ZÁVITEM 1/2" | ks | 2 |  | 0 |  | Vlastní |  |  | 21
73 | 722239102 | MONTÁŽ VODOVODNÍCH ARMATUR SE DVĚMA ZÁVITY G 3/4 | ks | 1 |  | 0 |  | Vlastní |  |  | 21
74 | 722239103 | MONTÁŽ VODOVODNÍCH ARMATUR SE DVĚMA ZÁVITY G 1 | ks | 5 |  | 0 |  | Vlastní |  |  | 21
75 | 722239104 | MONTÁŽ VODOVODNÍCH ARMATUR SE DVĚMA ZÁVITY G 5/4 | ks | 1 |  | 0 |  | Vlastní |  |  | 21
76 | Pol__78 | PŘERUŠENÍ STÁV. POZINKOVANÉHO POTRUBÍ VODOVODNÍHO A NAVÁZÁNÍ NOVÉHO PLASTOVÉHO DN 32 / D 40 | soub | 1 |  | 0 |  | Vlastní |  |  | 21
77 | 998722202 | PŘESUN HMOT PRO VNITŘNÍ VODOVOD V OBJEKTECH VÝŠKY přes 6 do 12 m | % | 1.2 |  | 0 |  | Vlastní |  |  | 21
Díl: | _06 | 725 - Zařizovací předměty |  |  | 0
78 | Pol__80 | UMÝVADLO KERAMICKÉ ZÁPUSTNÉ rozměr 550 x 410 X 165 mm s otvorem pro baterii, bílé | ks | 6 |  | 0 |  | Vlastní |  |  | 21
79 | Pol__81 | PŘÍSLUŠENSTVÍ umývadlový sifon mosazný chromovaný hranatý 5/4" | ks | 6 |  | 0 |  | Vlastní |  |  | 21
80 | Pol__82 | STOJÁNKOVÁ UMÝVADLOVÁ BATERIE PÁKOVÁ CHROMOVANÁ se zátkou click - clack | ks | 6 |  | 0 |  | Vlastní |  |  | 21
81 | Pol__83 | ROHOVÝ VENTIL CHROMOVANÝ S FILTREM HRANATÝ G 1/2" x 3/8" - 2 ks | kpl | 6 |  | 0 |  | Vlastní |  |  | 21
82 | 725219102 | MONTÁŽ UMYVADEL na šrouby do zdi | ks | 6 |  | 0 |  | Vlastní |  |  | 21
83 | 725829301 | MONTÁŽ BATERIÍ UMÝVADLOVÝCH A DŘEZOVÝCH stojánkových | ks | 6 |  | 0 |  | Vlastní |  |  | 21
84 | 725819402 | MONTÁŽ VENTILŮ rohových bez připojovací trubičky G 1/2" | ks | 12 |  | 0 |  | Vlastní |  |  | 21
85 | Pol__87 | UMÝVADLO KERAMICKÉ PRO OSOBY TP v souladu s Vyhláškou 398/2009 Sb. bílé - s otvorem pro baterii | ks | 1 |  | 0 |  | Vlastní |  |  | 21
86 | Pol__88 | PŘÍSLUŠENSTVÍ instalační sada | ks | 1 |  | 0 |  | Vlastní |  |  | 21
87 | Pol__89 | PŘÍSLUŠENSTVÍ celokovová výpusť clisk/clack | ks | 1 |  | 0 |  | Vlastní |  |  | 21
88 | Pol__90 | PŘÍSLUŠENSTVÍ zápachová uzávěrka šetřící prostor 5/4" x 5/4" | ks | 1 |  | 0 |  | Vlastní |  |  | 21
89 | Pol__91 | STOJÁNKOVÁ UMÝVADLOVÁ BATERIE PÁKOVÁ chromovaná bez otvírání odpadu s prodouženou pákou | ks | 1 |  | 0 |  | Vlastní |  |  | 21
90 | Pol__92 | ROHOVÝ VENTIL CHROMOVANÝ S FILTREM G 1/2" x 3/8" | ks | 2 |  | 0 |  | Vlastní |  |  | 21
91 | Pol__93 | MADLO PEVNÉ K UMÝVADLU BÍLÉ l = 500 mm vč. montážní sady | ks | 1 |  | 0 |  | Vlastní |  |  | 21
92 | 725219102 | MONTÁŽ UMYVADEL na šrouby do zdi | ks | 1 |  | 0 |  | Vlastní |  |  | 21
93 | 725829301 | MONTÁŽ BATERIÍ UMÝVADLOVÝCH A DŘEZOVÝCH stojánkových | ks | 1 |  | 0 |  | Vlastní |  |  | 21
94 | 725819402 | MONTÁŽ VENTILŮ rohových bez připojovací trubičky G 1/2" | ks | 2 |  | 0 |  | Vlastní |  |  | 21
95 | Pol__97 | MONTÁŽ KOUPELNOVÝCH DOPLŇKŮ madel | ks | 1 |  | 0 |  | Vlastní |  |  | 21
96 | Pol__98 | ZÁVĚSNÝ KLOZET KERAMICKÝ bílý, hluboké splachování | ks | 4 |  | 0 |  | Vlastní |  |  | 21
97 | Pol__99 | PŘÍSLUŠENSTVÍ instalační sada s chromovanými krytkami | ks | 4 |  | 0 |  | Vlastní |  |  | 21
98 | Pol__100 | PŘÍSLUŠENSTVÍ sedátko s poklopem s antibakteriální úpravou | ks | 4 |  | 0 |  | Vlastní |  |  | 21
99 | Pol__102 | PŘÍSLUŠENSTVÍ montážní prvek s izolovanou splachovací nádržkou ( 12 cm ), s ovládáním zepředu, dvě množství splachování nastavitelné | ks | 4 |  | 0 |  | Vlastní |  |  | 21
100 | Pol__103 | PŘÍSLUŠENSTVÍ podpěry pro stabilní montáž prvku vč. upevňovacího materiálu | ks | 4 |  | 0 |  | Vlastní |  |  | 21
101 | Pol__104 | PŘÍSLUŠENSTVÍ ovládací tlačítko na dvě množství - antivandal | ks | 4 |  | 0 |  | Vlastní |  |  | 21
102 | Pol__105 | PŘÍSLUŠENSTVÍ souprava pro tlumení hluku | ks | 4 |  | 0 |  | Vlastní |  |  | 21
103 | 725119306 | MONTÁŽ KLOZETOVÝCH MÍS závěsných | ks | 4 |  | 0 |  | Vlastní |  |  | 21
104 | 725119401 | MONTÁŽ PŘEDSTĚNOVÝCH SYSTÉMŮ pro zazdění | ks | 4 |  | 0 |  | Vlastní |  |  | 21
105 | Pol__108 | ZÁVĚSNÝ KLOZET KERAMICKÝ bílý, hluboké splachování | ks | 1 |  | 0 |  | Vlastní |  |  | 21
106 | Pol__109 | PŘÍSLUŠENSTVÍ instalační sada s chromovanými krytkami | ks | 1 |  | 0 |  | Vlastní |  |  | 21
107 | Pol__110 | PŘÍSLUŠENSTVÍ sedátko s poklopem s antibakteriální úpravou | ks | 1 |  | 0 |  | Vlastní |  |  | 21
108 | Pol__112 | PŘÍSLUŠENSTVÍ montážní prvek pro závěsné WC pro montáž do příčky 150 mm s izolovanou, splachovací nádržkou s ovládáním zepředu | ks | 1 |  | 0 |  | Vlastní |  |  | 21
109 | Pol__113 | PŘÍSLUŠENSTVÍ ovládací tlačítko na dvě množství - antivandal | ks | 1 |  | 0 |  | Vlastní |  |  | 21
110 | Pol__114 | PŘÍSLUŠENSTVÍ souprava pro tlumení hluku | ks | 1 |  | 0 |  | Vlastní |  |  | 21
111 | 725119306 | MONTÁŽ KLOZETOVÝCH MÍS závěsných | ks | 1 |  | 0 |  | Vlastní |  |  | 21
112 | 725119401 | MONTÁŽ PŘEDSTĚNOVÝCH SYSTÉMŮ pro zazdění | ks | 1 |  | 0 |  | Vlastní |  |  | 21
113 | Pol__117 | ZÁVĚSNÝ KLOZET KERAMICKÝ PROVEDENÍ PRO OSOBY TĚLESNĚ POSTIŽENÉ dle Vyhl. 398/2009 Sb. s hlubokým, splachováním | ks | 1 |  | 0 |  | Vlastní |  |  | 21
114 | Pol__118 | PŘÍSLUŠENSTVÍ instalační sada s chromovanými krytkami | ks | 1 |  | 0 |  | Vlastní |  |  | 21
115 | Pol__119 | PŘÍSLUŠENSTVÍ duraplastové sedátko bez poklopu s antibakteriální úpravou | ks | 1 |  | 0 |  | Vlastní |  |  | 21
116 | Pol__120 | PŘÍSLUŠENSTVÍ prodlužovací přívodní trubka D45 mm - 1 m | ks | 1 |  | 0 |  | Vlastní |  |  | 21
117 | Pol__122 | PŘÍSLUŠENSTVÍ montážní prvek pro závěsné WC pro montáž do příčky 150 mm s izolovanou, splachovací nádržkou s ovládáním zepředu | ks | 1 |  | 0 |  | Vlastní |  |  | 21
118 | Pol__123 | PŘÍSLUŠENSTVÍ oddálené pneumatické ovládání | ks | 1 |  | 0 |  | Vlastní |  |  | 21
119 | Pol__124 | PŘÍSLUŠENSTVÍ krycí deska ovládacího panelu bílá | ks | 1 |  | 0 |  | Vlastní |  |  | 21
120 | Pol__125 | PŘÍSLUŠENSTVÍ souprava pro tlumení hluku | ks | 1 |  | 0 |  | Vlastní |  |  | 21
121 | Pol__126 | SKLOPNÉ MADLO U INVALIDNÍ 813 mm vč. montážní sady, bílé | ks | 1 |  | 0 |  | Vlastní |  |  | 21
122 | Pol__127 | PEVNÉ MADLO U INVALIDNÍ 813 mm vč. montážní sady, bílé | ks | 1 |  | 0 |  | Vlastní |  |  | 21
123 | 725119306 | MONTÁŽ KLOZETOVÝCH MÍS závěsných | ks | 1 |  | 0 |  | Vlastní |  |  | 21
124 | 725119401 | MONTÁŽ PŘEDSTĚNOVÝCH SYSTÉMŮ pro zazdění | ks | 1 |  | 0 |  | Vlastní |  |  | 21
125 | Pol__130 | MONTÁŽ ODDÁLENÉHO SPLACHOVÁNÍ vč. příslušenství | ks | 1 |  | 0 |  | Vlastní |  |  | 21
126 | Pol__131 | madel | ks | 2 |  | 0 |  | Vlastní |  |  | 21
127 | Pol__132 | MONTÁŽ KOUPELNOVÝCH DOPLŇKŮ PISOÁR KERAMICKÝ S INTEGROVANOU RADAROVOU ELEKTRONIKOU, MONTÁŽNÍ, PLASTOVÁ KRABICE SE ŠROUBENÍM, ELMAG VENTILEM A KULOVÝM VENTILEM, INTEGROVANÝ NAPÁJECÍ ZDROJ vč. | ks | 4 |  | 0 |  | Vlastní |  |  | 21
|  | výtokové armatury s těsněním, sifonem, upevňovací sady | [11 empty] | výtokové armatury s těsněním, sifonem, upevňovací sady
128 | 725129201 | MONTÁŽ PISOÁROVÉHO ZÁCHODKU bez nádrže | soub | 4 |  | 0 |  | Vlastní |  |  | 21
129 | Pol__134 | VÝLEVKA KERAMICKÁ STACIONÁRNÍ s vodorovným odpadem se sklopnou odnímatelnou mřížkou | ks | 1 |  | 0 |  | Vlastní |  |  | 21
130 | Pol__135 | PŘÍSLUŠENSTVÍ instalační sada | kpl | 1 |  | 0 |  | Vlastní |  |  | 21
131 | Pol__136 | PŘÍSLUŠENSTVÍ flexi manžeta napojení odpadní trubky | kpl | 1 |  | 0 |  | Vlastní |  |  | 21
132 | Pol__137 | PÁKOVÁ DŘEZOVÁ NÁSTĚNNÁ BATERIE G 1/2" x 150 mm, chrom standard | ks | 1 |  | 0 |  | Vlastní |  |  | 21
133 | 725339101 | MONTÁŽ VÝLEVKY DITURVITOVÉ bez nádrže a armatur | ks | 1 |  | 0 |  | Vlastní |  |  | 21
134 | 725829202 | nástěnných | ks | 1 |  | 0 |  | Vlastní |  |  | 21
135 | Pol__141 | PODOMÍTKOVÁ ZÁPACHOVÁ UZÁVĚRKA DN40/50 | ks | 1 |  | 0 |  | Vlastní |  |  | 21
136 | Pol__142 | PRAČKOVÝ VENTIL SE ZPĚTNÝM VENTILEM G 1/2" | ks | 1 |  | 0 |  | Vlastní |  |  | 21
137 | 725869215 | MONTÁŽ ZÁPACHOVÝCH UZÁVĚREK U-sifonů | ks | 1 |  | 0 |  | Vlastní |  |  | 21
138 | 725819201 | MONTÁŽ VENTILŮ nástěnných G 1/2" | ks | 1 |  | 0 |  | Vlastní |  |  | 21
139 | Pol__145 | ZÁVĚSNÝ ELEKTRICKÝ ZÁSOBNÍKOVÝ OHŘÍVAČ SVISLÝ OBJEM 50l vč. poj. ventilu, 230 V, 50 Hz, 2 kW, krytí, IP 45 | ks | 1 |  | 0 |  | Vlastní |  |  | 21
140 | 725539102 | MONTÁŽ ELEKTR. ZÁSOBNÍKOVÝCH OHŘÍVAČŮ ostatní typy 80 l | ks | 1 |  | 0 |  | Vlastní |  |  | 21
141 | 998725202 | PŘESUN HMOT PRO ZAŘIZOVACÍ PŘEDMĚTY V OBJEKTECH VÝŠKY přes 6 do 12 m | % | 0.31 |  | 0 |  | Vlastní |  |  | 21
Díl: | _07 | 733 - Rozvod potrubí |  |  | 0
142 | 733111102 | POTRUBÍ Z TRUBEK OCELOVÝCH ZÁVITOVÝCH BEZEŠVÝCH BĚŽNÝCH NÍZKOTLAKÝCH DN 10 | m | 10 |  | 0 |  | Vlastní |  |  | 21
143 | 733111103 | POTRUBÍ Z TRUBEK OCELOVÝCH ZÁVITOVÝCH BEZEŠVÝCH BĚŽNÝCH NÍZKOTLAKÝCH DN 15 | m | 14 |  | 0 |  | Vlastní |  |  | 21
144 | 733111106 | POTRUBÍ Z TRUBEK OCELOVÝCH ZÁVITOVÝCH BEZEŠVÝCH BĚŽNÝCH NÍZKOTLAKÝCH DN 32 | m | 44 |  | 0 |  | Vlastní |  |  | 21
145 | 733190106 | TLAKOVÉ ZKOUŠKY POTRUBÍ do DN 32 | m | 68 |  | 0 |  | Vlastní |  |  | 21
146 | 732163103 | POTRUBÍ Z TRUBEK MĚDĚNÝCH SPOJOVANÝCH PÁJENÍM 18x1 | m | 17 |  | 0 |  | Vlastní |  |  | 21
147 | 732291101 | ZKOUŠKY TĚSNOSTI POTRUBÍ MĚDĚNÉHO do D 35 | m | 17 |  | 0 |  | Vlastní |  |  | 21
148 | 733113113 | PŘÍPLATEK ZA ZHOTOVENÍ PŘÍPOJKY DN 15 | ks | 4 |  | 0 |  | Vlastní |  |  | 21
149 | 733141102 | ODVZDUŠŇOVACÍ NÁDOBKY Z TRUBEK OCELOVÝCH do DN 50 | ks | 2 |  | 0 |  | Vlastní |  |  | 21
150 | Pol__156 | PŘERUŠENÍ STÁVAJÍCÍHO OCELOVÉHO POTRUBÍ A NAVÁZÁNÍ NOVÝM DN 32 | ks | 4 |  | 0 |  | Vlastní |  |  | 21
151 | 732199100 | MONTÁŽ ŠTÍTKŮ orientačních vč.dodávky štítků | ks | 10 |  | 0 |  | Vlastní |  |  | 21
152 | 998733202 | PŘESUN HMOT PRO POTRUBÍ V OBJEKTECH VÝŠKY přes 6 do 12 m | % | 3.2 |  | 0 |  | Vlastní |  |  | 21
Díl: | _08 | 734 - Armatury |  |  | 0
153 | Pol__159 | TERMOSTATICKÁ HLAVICE s vestavěným čidlem pro veřejné prostory | ks | 2 |  | 0 |  | Vlastní |  |  | 21
154 | Pol__160 | RADIÁTOROVÝ VENTIL ROHOVÉ PROVEDENÍ G 1/2" | ks | 2 |  | 0 |  | Vlastní |  |  | 21
155 | Pol__161 | RADIÁTOROVÉ ŠROUBENÍ ROHOVÉ PROVEDENÍ UZAVÍRACÍ, REGULOVATELNÉ S VYPOUŠTĚNÍM G 1/2" | ks | 2 |  | 0 |  | Vlastní |  |  | 21
156 | Pol__162 | SVĚRNÉ SPOJKY PRO MĚDĚNÉ TRUBKY G 1/2" | ks | 4 |  | 0 |  | Vlastní |  |  | 21
157 | Pol__163 | KULOVÝ KOHOUT VYPOUŠTĚCÍ G 3/8" | ks | 2 |  | 0 |  | Vlastní |  |  | 21
158 | 734209102 | MONTÁŽ ARMATUR ZÁVITOVÝCH S 1 ZÁVITEM 3/8" | kus | 2 |  | 0 |  | Vlastní |  |  | 21
159 | 734209113 | MONTÁŽ ARMATUR ZÁVITOVÝCH SE 2 ZÁVITY 1/2" | kus | 4 |  | 0 |  | Vlastní |  |  | 21
160 | 734291951 | MONTÁŽ hlavic ručního a termostatického ovládání | ks | 2 |  | 0 |  | Vlastní |  |  | 21
161 | 735090912 | VYREGULOVÁNÍ HLAVIC s termostatickým ovládáním | ks | 2 |  | 0 |  | Vlastní |  |  | 21
162 | 998734202 | PŘESUN HMOT PRO ARMATURY V OBJEKTECH VÝŠKY přes 6 do 12 m | % | 0.4 |  | 0 |  | Vlastní |  |  | 21
Díl: | _09 | 735 - Otopná tělesa |  |  | 0
163 | Pol__169 | OTOPNÁ OCELOVÁ DESKOVÁ TĚLESA S BOČNÍM PŘIPOJENÍM, S HLADKOU ČELNÍ PLOCHOU VČ. PŘÍCHYTEK, UPEVNĚNÍ,, ODVZDUŠŇOVACÍ A ZASLEPOVACÍ ZÁTKY, HORNÍ MŘÍŽKY A BOČNÍCH KRYTŮ typ 22PLAN-600/1200 mm | ks | 2 |  | 0 |  | Vlastní |  |  | 21
164 | 735159121 | MONTÁŽ PANELOVÝCH TĚLES RADIK do 1600 mm | ks | 2 |  | 0 |  | Vlastní |  |  | 21
165 | 998735202 | PŘESUN HMOT PRO OTOPNÁ TĚLESA V OBJEKTECH VÝŠKY přes 6 do 12 m | % | 2.9 |  | 0 |  | Vlastní |  |  | 21
Díl: | _10 | 767 - Konstrukce zámečnícké |  |  | 0
166 | Pol__172 | OBJÍMKA D 15 - 19 mm | ks | 8 |  | 0 |  | Vlastní |  |  | 21
167 | Pol__173 | OBJÍMKA D 20 - 25 mm | ks | 22 |  | 0 |  | Vlastní |  |  | 21
168 | Pol__174 | OBJÍMKA D 25 - 30 mm | ks | 16 |  | 0 |  | Vlastní |  |  | 21
169 | Pol__175 | OBJÍMKA D 32 - 37 mm | ks | 7 |  | 0 |  | Vlastní |  |  | 21
170 | Pol__176 | OBJÍMKA D 40 - 45 mm | ks | 41 |  | 0 |  | Vlastní |  |  | 21
171 | Pol__177 | MATICE DIN 934 M 8 | ks | 94 |  | 0 |  | Vlastní |  |  | 21
172 | Pol__178 | ZÁVITOVÁ TYČ č. 113639 M 8 | m | 19 |  | 0 |  | Vlastní |  |  | 21
173 | Pol__179 | HMOŽDINKA M 8/30 | ks | 94 |  | 0 |  | Vlastní |  |  | 21
174 | Pol__180 | DOPLŇKOVĚ KONSTRUKCE z pozinkovaného materiálu pro uložení potrubí | kg | 15 |  | 0 |  | Vlastní |  |  | 21
175 | 767995101 | MONTÁŽ OSTATNÍCH ATYPICKÝCHKOVOVÝCH STAVEBNÍCH DOPLŇKOVÝHKONSTRUKCÍ, HMOTNOSTI do 5 kg | kg | 26.93 |  | 0 |  | Vlastní |  |  | 21
176 | 998767202 | PŘESUN HMOT PRO KOVOVÉ STAVEBNÍ A DOPLŇKOVÉ KONSTRUKCE přes 6 do 12 m | % | 1.9 |  | 0 |  | Vlastní |  |  | 21
Díl: | _11 | 783 - Nátěry |  |  | 0
177 | 783424140 | NÁTĚRY POTRUBÍ SYNTETICKÉ do DN 50 mm základní + 2x | m | 42 |  | 0 |  | Vlastní |  |  | 21
178 | 783424340 | NÁTĚRY POTRUBÍ SYNTETICKÉ do DN 50 mm základní + 2x + 1x email | m | 26 |  | 0 |  | Vlastní |  |  | 21
Díl: | _12 | 713 - Izolace tepelné |  |  | 0
179 | Pol__185 | TERMOIZOLAČNÍ TRUBICE Z PĚNOVÉHO PE S UZAVŘENOU BUNĚČNOU STRUKTUROU V NELAMINOVANÉM PROVEDENÍ, S, PODÉLNÝM NÁŘEZEM - tl. 9 mm 20 mm - SV v konstrukcích | bm | 15 |  | 0 |  | Vlastní |  |  | 21
180 | Pol__186 | TERMOIZOLAČNÍ TRUBICE Z PĚNOVÉHO PE S UZAVŘENOU BUNĚČNOU STRUKTUROU V NELAMINOVANÉM PROVEDENÍ, S, PODÉLNÝM NÁŘEZEM - tl. 9 mm 25 mm | bm | 20 |  | 0 |  | Vlastní |  |  | 21
181 | Pol__187 | TERMOIZOLAČNÍ TRUBICE Z PĚNOVÉHO PE S UZAVŘENOU BUNĚČNOU STRUKTUROU V NELAMINOVANÉM PROVEDENÍ, S, PODÉLNÝM NÁŘEZEM - tl. 9 mm 32 mm | bm | 3 |  | 0 |  | Vlastní |  |  | 21
182 | Pol__188 | TERMOIZOLAČNÍ TRUBICE Z PĚNOVÉHO PE S UZAVŘENOU BUNĚČNOU STRUKTUROU V NELAMINOVANÉM PROVEDENÍ, S, PODÉLNÝM NÁŘEZEM - tl. 9 mm 35 mm | bm | 2 |  | 0 |  | Vlastní |  |  | 21
183 | Pol__189 | TERMOIZOLAČNÍ TRUBICE Z PĚNOVÉHO PE S UZAVŘENOU BUNĚČNOU STRUKTUROU V NELAMINOVANÉM PROVEDENÍ, S, PODÉLNÝM NÁŘEZEM - tl. 20 mm 18 mm - otopná voda v konstrukcích | bm | 17 |  | 0 |  | Vlastní |  |  | 21
184 | Pol__190 | TERMOIZOLAČNÍ TRUBICE Z PĚNOVÉHO PE S UZAVŘENOU BUNĚČNOU STRUKTUROU V NELAMINOVANÉM PROVEDENÍ, S, PODÉLNÝM NÁŘEZEM - tl. 20 mm 20 mm - TV v konstrukcích | bm | 10 |  | 0 |  | Vlastní |  |  | 21
185 | Pol__191 | TERMOIZOLAČNÍ TRUBICE Z PĚNOVÉHO PE S UZAVŘENOU BUNĚČNOU STRUKTUROU V NELAMINOVANÉM PROVEDENÍ, S, PODÉLNÝM NÁŘEZEM - tl. 20 mm 25 mm | bm | 9 |  | 0 |  | Vlastní |  |  | 21
186 | Pol__192 | TERMOIZOLAČNÍ TRUBÍCE Z PĚNOVÉHO PE S OCHRANNOU PE TKANINOU TL. 13 mm 20 mm - SV volně vedená | bm | 5 |  | 0 |  | Vlastní |  |  | 21
187 | Pol__193 | TERMOIZOLAČNÍ TRUBÍCE Z PĚNOVÉHO PE S OCHRANNOU PE TKANINOU TL. 13 mm 25 mm | bm | 3 |  | 0 |  | Vlastní |  |  | 21
188 | Pol__194 | TERMOIZOLAČNÍ TRUBÍCE Z PĚNOVÉHO PE S OCHRANNOU PE TKANINOU TL. 13 mm 32 mm | bm | 3 |  | 0 |  | Vlastní |  |  | 21
189 | Pol__195 | TERMOIZOLAČNÍ TRUBÍCE Z PĚNOVÉHO PE S OCHRANNOU PE TKANINOU TL. 13 mm 40 mm | bm | 15 |  | 0 |  | Vlastní |  |  | 21
190 | Pol__196 | MONTÁŽ IZOLAČNÍCH TRUBIC VČ.POMOCNÉHO MATERIÁLU montáž | m | 102 |  | 0 |  | Vlastní |  |  | 21
191 | Pol__197 | POTRUBNÍ POUZDRA Z ČEDIČOVÉ VLNY S POLEPEM Z KAŠÍROVANÉ AL FÓLIE tl. 30 mm 22 - TV volně vedená | m | 2 |  | 0 |  | Vlastní |  |  | 21
192 | Pol__198 | POTRUBNÍ POUZDRA Z ČEDIČOVÉ VLNY S POLEPEM Z KAŠÍROVANÉ AL FÓLIE tl. 30 mm 22 - otopná voda volně, vedená | m | 14 |  | 0 |  | Vlastní |  |  | 21
193 | Pol__199 | POTRUBNÍ POUZDRA Z ČEDIČOVÉ VLNY S POLEPEM Z KAŠÍROVANÉ AL FÓLIE tl. 30 mm 28 - TV volně vedená | m | 15 |  | 0 |  | Vlastní |  |  | 21
194 | Pol__200 | POTRUBNÍ POUZDRA Z ČEDIČOVÉ VLNY S POLEPEM Z KAŠÍROVANÉ AL FÓLIE tl. 30 mm 35 - TV volně vedená | m | 2 |  | 0 |  | Vlastní |  |  | 21
195 | Pol__201 | POTRUBNÍ POUZDRA Z ČEDIČOVÉ VLNY S POLEPEM Z KAŠÍROVANÉ AL FÓLIE tl. 30 mm 42 - otopná voda volně, vedená | m | 28 |  | 0 |  | Vlastní |  |  | 21
196 | Pol__202 | MONTÁŽ IZOLAČNÍCH POUZDER s povrchovou úpravou Al fóliíl | m | 61 |  | 0 |  | Vlastní |  |  | 21
197 | 998716202 | PŘESUN HMOT PRO IZOLACE TEPELNÉ přes 6 do 12 m | % | 2 |  | 0 |  | Vlastní |  |  | 21
Díl: | _13 | 789 - HZS |  |  | 0
198 | Pol__204 | NEZMĚŘ. STAVEBNÍ PRÁCE sekací a vrtací práce, nespecifikované práce vyplývající z rekonstrukce | hod | 25 |  | 0 |  | Vlastní |  |  | 21
199 | Pol__205 | TOPNÁ ZKOUŠKA .. dle ČSN 060310 | hod | 4 |  | 0 |  | Vlastní |  |  | 21
[9 empty] | 0 | 0 |  | 15 | 21
| Celkem za objekt |  |  |  |  | 0 | [5 empty] | 0 | 0

## SO 01B 08 Pol
Položkový soupis prací a dodávek
S: | 16062 | Rekonstrukce vnitřních prostor Kina Vysočina, 1.etapa
O: | SO 01B | Rekonstrukce vnitřních prostor Kina Vysočina, 1.etapa
R: | 08 | Elektroinstalace a svítidla
P.č. | Číslo položky | Název položky | MJ | množství | cena / MJ | celkem | Ceník | Cen. soustava
| Ceník, kapitola | Poznámka uchazeče
Díl: | _01 | Rozvaděč RH |  |  | 0
1 | Pol__1 | AS206040-5 Rozvaděč skříňový AS,2000x600x400 jednokřídlé dveře, RAL 7035, včetně montážní desky | ks | 1 |  | 0 |  | Vlastní |  |  | 21
2 | Pol__2 | ASSW2004-5 Bočnice AS/IDS, 2000x400mm | ks | 2 |  | 0 |  | Vlastní |  |  | 21
3 | Pol__3 | ASCCI060-- Sada pro vnitřní spojování AS, IDS | sada | 1 |  | 0 |  | Vlastní |  |  | 21
4 | Pol__4 | ASSOT041-- Podstavec AS, díl 400/100-PS1040 | ks | 1 |  | 0 |  | Vlastní |  |  | 21
5 | Pol__5 | ASSOB061-- Podstavec AS, díl 600/100-PF1060 | ks | 1 |  | 0 |  | Vlastní |  |  | 21
6 | Pol__6 | Drobné příslušenství: lišty propojky, vodiče, spojky, lišty DIN, uzemňovací a nulové svorky, kryty a, pod. | kpl | 1 |  | 0 |  | Vlastní |  |  | 21
7 | Pol__7 | BR583800CZ Jistič modulární B80/3, 20kA | ks | 1 |  | 0 |  | Vlastní |  |  | 21
8 | Pol__8 | BM018363-- Jistič modulární B63/3, 10kA | ks | 2 |  | 0 |  | Vlastní |  |  | 21
9 | Pol__9 | BM018116-- Jistič modulární B16/1, 10kA | ks | 2 |  | 0 |  | Vlastní |  |  | 21
10 | Pol__10 | BM018102-- Jistič modulární B2/1, 10kA | ks | 1 |  | 0 |  | Vlastní |  |  | 21
11 | Pol__11 | IS211340-- Svodič přepětí PROTEC BC TNS 275/25, TI + TII/B+C | ks | 1 |  | 0 |  | Vlastní |  |  | 21
12 | Pol__12 | IS506223-- Odpínač pojistkový VLO, 3P, 100A | ks | 1 |  | 0 |  | Vlastní |  |  | 21
13 | Pol__13 | ISZ22063-- Pojistka válcová, gG 22x58, 63A 500V | ks | 3 |  | 0 |  | Vlastní |  |  | 21
14 | Pol__14 | ELEKTROMĚR DZT 6252 0,25-80A CZ CEJCH, PŘÍMÉ MĚŘENÍ 0,25-80A | ks | 1 |  | 0 |  | Vlastní |  |  | 21
15 | Pol__15 | RSA 4 A Řadová svornice | ks | 10 |  | 0 |  | Vlastní |  |  | 21
16 | Pol__16 | RSA 35 A Řadová svornice | ks | 6 |  | 0 |  | Vlastní |  |  | 21
17 | Pol__17 | RSA 70 A Řadová svornice | ks | 3 |  | 0 |  | Vlastní |  |  | 21
18 | Pol__18 | Drobné montážní práce a úpravy | kpl | 1 |  | 0 |  | Vlastní |  |  | 21
Díl: | _02 | Rozvaděč RM1 |  |  | 0
19 | Pol__19 | AS206040-5 Rozvaděč skříňový AS,2000x600x400 jednokřídlé dveře, RAL 7035, včetně montážní desky | ks | 1 |  | 0 |  | Vlastní |  |  | 21
20 | Pol__20 | ASCCI060-- Sada pro vnitřní spojování AS, IDS | sada | 1 |  | 0 |  | Vlastní |  |  | 21
21 | Pol__21 | ASSOT041-- Podstavec AS, díl 400/100-PS1040 | ks | 1 |  | 0 |  | Vlastní |  |  | 21
22 | Pol__22 | ASSOB061-- Podstavec AS, díl 600/100-PF1060 | ks | 1 |  | 0 |  | Vlastní |  |  | 21
23 | Pol__23 | Drobné příslušenství: lišty propojky, vodiče, spojky, lišty DIN, uzemňovaví a nulové svorky, kryty a, pod. | kpl | 1 |  | 0 |  | Vlastní |  |  | 21
24 | Pol__24 | BZ900263-- Vypínač 3P, 63A na DIN lištu | ks | 1 |  | 0 |  | Vlastní |  |  | 21
25 | Pol__25 | MGDIZ065-Z Elektroměr digitální, 3f., 65A, 3x230/400V, 2T | ks | 1 |  | 0 |  | Vlastní |  |  | 21
26 | Pol__26 | BM018363-- Jistič modulární B63/3, 10kA | ks | 1 |  | 0 |  | Vlastní |  |  | 21
27 | Pol__27 | BM018350-- Jistič modulární B50/3, 10kA | ks | 2 |  | 0 |  | Vlastní |  |  | 21
28 | Pol__28 | BM018332-- Jistič modulární B32/3, 10kA | ks | 1 |  | 0 |  | Vlastní |  |  | 21
29 | Pol__29 | BM018325-- Jistič modulární B25/3, 10kA | ks | 1 |  | 0 |  | Vlastní |  |  | 21
30 | Pol__30 | BM018316-- Jistič modulární B16/3, 10kA | ks | 1 |  | 0 |  | Vlastní |  |  | 21
31 | Pol__31 | BM018310-- Jistič modulární B10/3, 10kA | ks | 1 |  | 0 |  | Vlastní |  |  | 21
32 | Pol__32 | BM017340-- Jistič modulární C40/3, 10kA | ks | 1 |  | 0 |  | Vlastní |  |  | 21
33 | Pol__33 | BM018104-- Jistič modulární B4/1, 10kA | ks | 1 |  | 0 |  | Vlastní |  |  | 21
34 | Pol__34 | LSD36533-- Stykač 65A/30kW/400V, 3P/230VAC | ks | 1 |  | 0 |  | Vlastní |  |  | 21
35 | Pol__35 | RSA 6 A Řadová svornice | ks | 3 |  | 0 |  | Vlastní |  |  | 21
36 | Pol__36 | RSA 10 A Řadová svornice | ks | 18 |  | 0 |  | Vlastní |  |  | 21
37 | Pol__37 | RSA 16 A Řadová svornice | ks | 9 |  | 0 |  | Vlastní |  |  | 21
38 | Pol__38 | Drobné montážní práce a úpravy | kpl | 1 |  | 0 |  | Vlastní |  |  | 21
Díl: | _03 | Rozvaděč RS10 |  |  | 0
39 | Pol__39 | AS208040-5 Rozvaděč skříňový AS,2000x800x400 jednokřídlé dveře,RAL 7035, včetně montážní desky | ks | 1 |  | 0 |  | Vlastní |  |  | 21
40 | Pol__40 | ASSOT041-- Podstavec AS, díl 400/100-PS1040 | ks | 1 |  | 0 |  | Vlastní |  |  | 21
41 | Pol__41 | ASSOB081-- Podstavec AS, díl 800/100-PF1080 | ks | 1 |  | 0 |  | Vlastní |  |  | 21
42 | Pol__42 | ASCCI060-- Sada pro vnitřní spojování AS, IDS | sada | 1 |  | 0 |  | Vlastní |  |  | 21
43 | Pol__43 | AS206040-5 Rozvaděč skříňový AS,2000x600x400 jednokřídlé dveře, RAL 7035, včetně montážní desky | ks | 1 |  | 0 |  | Vlastní |  |  | 21
44 | Pol__44 | ASCCE060-- Sada pro vnější spojování AS, IDS | ks | 2 |  | 0 |  | Vlastní |  |  | 21
45 | Pol__45 | ASSOT041-- Podstavec AS, díl 400/100-PS1040 | ks | 1 |  | 0 |  | Vlastní |  |  | 21
46 | Pol__46 | ASSOB061-- Podstavec AS, díl 600/100-PF1060 | ks | 1 |  | 0 |  | Vlastní |  |  | 21
47 | Pol__47 | Drobné příslušenství: lišty propojky, vodiče, spojky, lišty DIN, uzemňovaví a nulové svorky, kryty a, pod. | kpl | 1 |  | 0 |  | Vlastní |  |  | 21
48 | Pol__48 | BM018350-- Jistič modulární B50/3, 10kA | ks | 1 |  | 0 |  | Vlastní |  |  | 21
49 | Pol__49 | BM018340-- Jistič modulární B40/3, 10kA | ks | 1 |  | 0 |  | Vlastní |  |  | 21
50 | Pol__50 | BM018325-- Jistič modulární B25/3, 10kA | ks | 3 |  | 0 |  | Vlastní |  |  | 21
51 | Pol__51 | BM018316-- Jistič modulární B16/3, 10kA | ks | 1 |  | 0 |  | Vlastní |  |  | 21
52 | Pol__52 | BM018116-- Jistič modulární B16/1, 10kA | ks | 6 |  | 0 |  | Vlastní |  |  | 21
53 | Pol__53 | BM018110-- Jistič modulární B10/1, 10kA | ks | 4 |  | 0 |  | Vlastní |  |  | 21
54 | Pol__54 | BM018104-- Jistič modulární B4/1, 10kA | ks | 2 |  | 0 |  | Vlastní |  |  | 21
55 | Pol__55 | BM017110-- Jistič modulární C10/1, 10kA | ks | 19 |  | 0 |  | Vlastní |  |  | 21
56 | Pol__56 | BO618616-- Jistič modulární s chráničem B16-003/A, 10kA | ks | 11 |  | 0 |  | Vlastní |  |  | 21
57 | Pol__57 | LQ611230-- Relé impulzní 1Z/230VAC | ks | 8 |  | 0 |  | Vlastní |  |  | 21
58 | Pol__58 | DLS/3Ph-Bus Modul, Modul výpadku fází Eaton | ks | 2 |  | 0 |  | Vlastní |  |  | 21
59 | Pol__59 | BZ326437-- Stykač modulový 20A, 230VAC, 2Z, 1 modul | ks | 1 |  | 0 |  | Vlastní |  |  | 21
60 | Pol__60 | BZ326442-- Stykač modulový 40A, 230VAC, 4Z, 3 moduly | ks | 1 |  | 0 |  | Vlastní |  |  | 21
61 | Pol__61 | ZR5R0011-- Relé časové zpožděný návrat 24-240VAC, 1P | ks | 1 |  | 0 |  | Vlastní |  |  | 21
62 | Pol__62 | RSA 2,5A Řadová svornice | ks | 10 |  | 0 |  | Vlastní |  |  | 21
63 | Pol__63 | RSA 4 A Řadová svornice | ks | 95 |  | 0 |  | Vlastní |  |  | 21
64 | Pol__64 | RSA 4 A Řadová svornice barevná | ks | 15 |  | 0 |  | Vlastní |  |  | 21
65 | Pol__65 | RSA 6 Řadová svornice | ks | 3 |  | 0 |  | Vlastní |  |  | 21
66 | Pol__66 | RSA 10 A Řadová svornice | ks | 3 |  | 0 |  | Vlastní |  |  | 21
67 | Pol__67 | RSA 16 A Řadová svornice | ks | 3 |  | 0 |  | Vlastní |  |  | 21
68 | Pol__68 | Drobné montážní práce a úpravy | kpl | 1 |  | 0 |  | Vlastní |  |  | 21
Díl: | _04 | Rozvaděč RMS2 - bufet |  |  | 0
69 | Pol__69 | BK080106-- Rozvodnice nástěnná 2x18 modulů, dveře průhledné | ks | 1 |  | 0 |  | Vlastní |  |  | 21
70 | Pol__70 | DLS/3Ph-Bus Modul, Modul výpadku fází | ks | 2 |  | 0 |  | Vlastní |  |  | 21
71 | Pol__71 | BM018320-- Jistič modulární B20/3, 10kA | ks | 1 |  | 0 |  | Vlastní |  |  | 21
72 | Pol__72 | BO618616-- Jistič modulární s chráničem B16-003/A, 10kA | ks | 4 |  | 0 |  | Vlastní |  |  | 21
73 | Pol__73 | BM017110-- Jistič modulární C10/1, 10kA | ks | 4 |  | 0 |  | Vlastní |  |  | 21
74 | Pol__74 | IS211240-- Svodič přepětí COMBTEC BC TNS 275/12, 5 | ks | 1 |  | 0 |  | Vlastní |  |  | 21
75 | Pol__75 | Drobný instalační materiál: propojky, bužírka, štítky, páska, a pod. | kpl | 1 |  | 0 |  | Vlastní |  |  | 21
Díl: | _05 | Rozvaděč RMS4 |  |  | 0
76 | Pol__76 | IM088865-- Rozvaděč Minipol polyesterový, 3bod.uzávěr, 600x500x230mm | ks | 1 |  | 0 |  | Vlastní |  |  | 21
77 | Pol__77 | IMCH0065 Instalační rošt 600x500,3x23 modulů | ks | 1 |  | 0 |  | Vlastní |  |  | 21
78 | Pol__78 | BM018340-- Jistič modulární B40/3, 10kA | ks | 1 |  | 0 |  | Vlastní |  |  | 21
79 | Pol__79 | BM018332-- Jistič modulární B32/3, 10kA | ks | 2 |  | 0 |  | Vlastní |  |  | 21
80 | Pol__80 | BM018316-- Jistič modulární B16/3, 10kA | ks | 1 |  | 0 |  | Vlastní |  |  | 21
81 | Pol__81 | BM018116-- Jistič modulární B16/1, 10kA | ks | 2 |  | 0 |  | Vlastní |  |  | 21
82 | Pol__82 | BM018102-- Jistič modulární B2/1, 10kA | ks | 1 |  | 0 |  | Vlastní |  |  | 21
83 | Pol__83 | BM017110-- Jistič modulární C10/1, 10kA | ks | 4 |  | 0 |  | Vlastní |  |  | 21
84 | Pol__84 | BC004130-- Chránič proudový 40-4-03/AC, 10kA | ks | 1 |  | 0 |  | Vlastní |  |  | 21
85 | Pol__85 | DLS/3Ph-Bus Modul, Modul výpadku fází | ks | 2 |  | 0 |  | Vlastní |  |  | 21
86 | Pol__86 | IS010200-- Svodič přepětí modul VMG275, 3kA | ks | 1 |  | 0 |  | Vlastní |  |  | 21
87 | Pol__87 | IS211240-- Svodič přepětí COMBTEC BC TNS 275/12, 5 | ks | 1 |  | 0 |  | Vlastní |  |  | 21
88 | Pol__88 | IK200002-C Svorka bezšroubová 2, 5mm, šedá | ks | 20 |  | 0 |  | Vlastní |  |  | 21
89 | Pol__89 | IK201002-A Svorka bezšroubová 2, 5mm, modrá | ks | 16 |  | 0 |  | Vlastní |  |  | 21
90 | Pol__90 | IK222002-- Svorka bezšroubová 2, 5mm, zeleno/žlutá | ks | 16 |  | 0 |  | Vlastní |  |  | 21
91 | Pol__91 | Drobný instalační materiál: propojky, bužírka, štítky, páska, a pod. | kpl | 1 |  | 0 |  | Vlastní |  |  | 21
Díl: | _06 | Rozvaděč RMS5 |  |  | 0
92 | Pol__92 | NÁSTĚNNÁ OCELOPLECH. SKŘÍŇ XCZ AWS30- 2/6-200- EI30-DP1 | ks | 1 |  | 0 |  | Vlastní |  |  | 21
93 | Pol__94 | BM018340-- Jistič modulární B40/3, 10kA | ks | 1 |  | 0 |  | Vlastní |  |  | 21
94 | Pol__95 | BM018332-- Jistič modulární B32/3, 10kA | ks | 1 |  | 0 |  | Vlastní |  |  | 21
95 | Pol__96 | BM018316-- Jistič modulární B16/3, 10kA | ks | 1 |  | 0 |  | Vlastní |  |  | 21
96 | Pol__97 | BM018110-- Jistič modulární B10/1, 10kA | ks | 2 |  | 0 |  | Vlastní |  |  | 21
97 | Pol__98 | BM018104-- Jistič modulární B4/1, 10kA | ks | 3 |  | 0 |  | Vlastní |  |  | 21
98 | Pol__99 | BM017302-- Jistič modulární C2/3, 10kA | ks | 2 |  | 0 |  | Vlastní |  |  | 21
99 | Pol__100 | BC054103-- Chránič proudový 40-4-003/A, 10kA | ks | 1 |  | 0 |  | Vlastní |  |  | 21
100 | Pol__101 | BO618616-- Jistič modulární s chráničem B16-003/A, 10kA | ks | 7 |  | 0 |  | Vlastní |  |  | 21
101 | Pol__102 | IS211240-- Svodič přepětí COMBTEC BC TNS 275/12, 5 | ks | 1 |  | 0 |  | Vlastní |  |  | 21
102 | Pol__103 | BZ326461-- Stykač modulový 25A, 230VAC, 4Z, 2 moduly | ks | 1 |  | 0 |  | Vlastní |  |  | 21
103 | Pol__104 | IK110004- Řadová svorka CBC šedá, 4mm2 | ks | 40 |  | 0 |  | Vlastní |  |  | 21
104 | Pol__105 | Drobný instalační materiál: propojky, bužírka, štítky, páska, a pod. | kpl | 1 |  | 0 |  | Vlastní |  |  | 21
Díl: | _07 | Skříňka OS1 |  |  | 0
105 | Pol__106 | BK080101-- Rozvodnice nástěnná 1x12 modulů, dveře průhledné | ks | 1 |  | 0 |  | Vlastní |  |  | 21
106 | Pol__107 | BZ117531-- Tlačítko+LED 1Z/1R, 230VACDC, na DIN lištu | ks | 8 |  | 0 |  | Vlastní |  |  | 21
107 | Pol__108 | Drobný instalační materiál: propojky, bužírka, štítky, páska, a pod. | kpl | 1 |  | 0 |  | Vlastní |  |  | 21
Díl: | _08 | Skříňka D5 (D6) |  |  | 0
108 | Pol__109 | BK080101-- Rozvodnice nástěnná 1x12 modulů, dveře průhledné | ks | 2 |  | 0 |  | Vlastní |  |  | 21
109 | Pol__110 | MM216594-- Tlačítko červené, nízké | ks | 8 |  | 0 |  | Vlastní |  |  | 21
110 | Pol__111 | MM216590-- Tlačítko černé, nízké | ks | 16 |  | 0 |  | Vlastní |  |  | 21
111 | Pol__112 | MM216374-- Díl propojovací | ks | 24 |  | 0 |  | Vlastní |  |  | 21
112 | Pol__113 | MM216378-- Kontakt 1R, zadní, svorka šroubová | ks | 8 |  | 0 |  | Vlastní |  |  | 21
113 | Pol__114 | MM216376-- Kontakt 1Z, zadní, svorka šroubová | ks | 16 |  | 0 |  | Vlastní |  |  | 21
114 | Pol__115 | MM216400-- Adaptér na DIN lištu pro zadní díl | ks | 24 |  | 0 |  | Vlastní |  |  | 21
115 | Pol__116 | Drobný instalační materiál: propojky, bužírka, štítky, páska, a pod. | kpl | 2 |  | 0 |  | Vlastní |  |  | 21
Díl: | _09 | Dodávky |  |  | 0
116 | Pol__117 | UPS - CENTRÁLNÍ BATERIOVÝ ZDROJ Centrální nouzový bateriový zdroj. Naláejní 2x24V. Díky integrované, funkci SBU-Flash® je možné automaticky vyhledávat a adresovat svítidla v jednotlivých | ks | 2 |  | 0 |  | Vlastní |  |  | 21
|  | okruzích nouzových svítidel. Díky | [11 empty] | okruzích nouzových svítidel. Díky
|  | osvědčené technologii ILS lze každé jednotlivé svítidlo nastavit do kteréhokoli ze tří režimů: pohotovostní / trvalý / spínaný trvalý režim. Kompaktní rozměry centrály ( 250 x 479 x 129 )mm bez baterií. Provedení: | [11 empty] | osvědčené technologii ILS lze každé jednotlivé svítidlo nastavit do kteréhokoli ze tří režimů: pohotovostní / trvalý / spínaný trvalý režim. Kompaktní rozměry centrály ( 250 x 479 x 129 )mm bez baterií. Provedení:
|  | Oceloplechová skříň, tmavá černá RAL 9005. Vstupní napětí: 230 V AC 50 Hz ± 10%, | [11 empty] | Oceloplechová skříň, tmavá černá RAL 9005. Vstupní napětí: 230 V AC 50 Hz ± 10%,
|  | Výstupní napětí: 24 V DC ± 10%, Provoz: až 8 hodin podle typu baterie , Baterie: bezúdržbové uzavřené 24 V / 12 Ah (volitelněl 36 Ah s BS), Životnost baterií: v souladu s EUROBAT 10 let / 20° C, Provozní teplota okolí: 0 | [11 empty] | Výstupní napětí: 24 V DC ± 10%, Provoz: až 8 hodin podle typu baterie , Baterie: bezúdržbové uzavřené 24 V / 12 Ah (volitelněl 36 Ah s BS), Životnost baterií: v souladu s EUROBAT 10 let / 20° C, Provozní teplota okolí: 0
|  | ... 35°C (ideálně 20°C), Max. rel. vlhkost: 85% bez kondenzace, Výstupní okruhy: 6 (max. 20 LED-svítidel na okruh), Max. proud okruhu: 2,5A, Spínací vstupy: 2, Volitelné vstupy: 3, Signalizační kontakty: 3, SU-Flash ® : | [11 empty] | ... 35°C (ideálně 20°C), Max. rel. vlhkost: 85% bez kondenzace, Výstupní okruhy: 6 (max. 20 LED-svítidel na okruh), Max. proud okruhu: 2,5A, Spínací vstupy: 2, Volitelné vstupy: 3, Signalizační kontakty: 3, SU-Flash ® :
|  | automatické hledání a adresace svítidel, LAN připojení: Ano, TCP/IP (vč. Web Interface) | [11 empty] | automatické hledání a adresace svítidel, LAN připojení: Ano, TCP/IP (vč. Web Interface)
Díl: | _10 | Elektromontáže |  |  | 0
117 | Pol__126 | MONTÁŽ ROZVADĚČŮ SKŘÍŇOVÝCH Do 300 kg | ks | 3 |  | 0 |  | Vlastní |  |  | 21
118 | Pol__127 | MONTÁŽ ROZVADĚČŮ SKŘÍŇOVÝCH Do 400 kg | ks | 1 |  | 0 |  | Vlastní |  |  | 21
119 | Pol__128 | MONTÁŽ ROZVODNIC Do 100 kg | ks | 2 |  | 0 |  | Vlastní |  |  | 21
120 | Pol__129 | MONTÁŽ ROZVODNIC Do 150 kg | ks | 1 |  | 0 |  | Vlastní |  |  | 21
121 | Pol__130 | MONTÁŽ PLASTOVÝCH SKŘÍNÍ Do 100 kg | ks | 2 |  | 0 |  | Vlastní |  |  | 21
122 | Pol__131 | UKONČENÍ KABELŮ SMRŠŤOVACÍ ZÁKLOPKOU 4x50 mm2 | ks | 1 |  | 0 |  | Vlastní |  |  | 21
123 | Pol__132 | UKONČENÍ KABELŮ SMRŠŤOVACÍ ZÁKLOPKOU 4x25 mm2 | ks | 2 |  | 0 |  | Vlastní |  |  | 21
124 | Pol__133 | UKONČENÍ KABELŮ SMRŠŤOVACÍ ZÁKLOPKOU 5x4 mm2 | ks | 260 |  | 0 |  | Vlastní |  |  | 21
125 | Pol__134 | UKONČENÍ VODIČŮ V ROZVADĚČÍCH Do 2,5 mm2 | ks | 250 |  | 0 |  | Vlastní |  |  | 21
126 | Pol__135 | UKONČENÍ VODIČŮ V ROZVADĚČÍCH Do 6 mm2 | ks | 20 |  | 0 |  | Vlastní |  |  | 21
127 | Pol__136 | UKONČENÍ VODIČŮ V ROZVADĚČÍCH Do 16 mm2 | ks | 12 |  | 0 |  | Vlastní |  |  | 21
128 | Pol__137 | UKONČENÍ VODIČŮ V ROZVADĚČÍCH Do 50 mm2 | ks | 2 |  | 0 |  | Vlastní |  |  | 21
129 | Pol__138 | UKONČENÍ A ZAPOJENÍ STÍNĚNÍ Pláště kabelu | ks | 40 |  | 0 |  | Vlastní |  |  | 21
130 | Pol__139 | ELEKTROINSTALAČNÍ KRABICE KRABICE ODBOČNÁ se svorkovnicí a víčkem | ks | 56 |  | 0 |  | Vlastní |  |  | 21
131 | Pol__140 | ELEKTROINSTALAČNÍ KRABICE KRABICE PŘÍSTROJOVÁ | ks | 81 |  | 0 |  | Vlastní |  |  | 21
132 | Pol__141 | ELEKTROINSTALAČNÍ KRABICE KRABICE S KRYTÍM IP54 POŽÁRNÍ | ks | 15 |  | 0 |  | Vlastní |  |  | 21
133 | Pol__142 | SVORKOVNICE KABICOVÁ 3x1-2,5mm2 | ks | 120 |  | 0 |  | Vlastní |  |  | 21
134 | Pol__143 | SVORKOVNICE KABICOVÁ 4x1-2,5mm2 | ks | 15 |  | 0 |  | Vlastní |  |  | 21
135 | Pol__144 | SVORKOVNICE KABICOVÁ 5x1-2,5mm2 | ks | 10 |  | 0 |  | Vlastní |  |  | 21
136 | Pol__145 | TRUBKY INSTALAČNÍ 2325/LPE-2 TRUBKA OHEBNÁ EN LPE 125N | m | 76 |  | 0 |  | Vlastní |  |  | 21
137 | Pol__146 | TRUBKY INSTALAČNÍ 2332/LPE-2 TRUBKA OHEBNÁ EN LPE 125N | m | 40 |  | 0 |  | Vlastní |  |  | 21
138 | Pol__147 | TRUBKY INSTALAČNÍ TRUBKA OHEBNÁ - MONOFLEX | m | 45 |  | 0 |  | Vlastní |  |  | 21
139 | Pol__148 | TRUBKY INSTALAČNÍ TRUBKA OHEBNÁ - MONOFLEX | m | 30 |  | 0 |  | Vlastní |  |  | 21
140 | Pol__149 | KABELOVÉ ŽLABY KZ 60x50x0.75 kabelový žlab | m | 40 |  | 0 |  | Vlastní |  |  | 21
141 | Pol__150 | KABELOVÉ ŽLABY KZ 60x100x1.00 kabelový žlab | m | 90 |  | 0 |  | Vlastní |  |  | 21
142 | Pol__151 | KABELOVÉ ŽLABY KZ 60x150x1.00 kabelový žlab | m | 25 |  | 0 |  | Vlastní |  |  | 21
143 | Pol__152 | PŘÍSLUŠENSTVÍ KABELOVÝCH ŽLABŮ Držáky, podpěry, propojky, uchycovací materiál a pod. | kpl | 1 |  | 0 |  | Vlastní |  |  | 21
144 | Pol__153 | PŘÍSLUŠENSTVÍ KABELOVÝCH ŽLABŮ V 50 víko | m | 40 |  | 0 |  | Vlastní |  |  | 21
145 | Pol__154 | PŘÍSLUŠENSTVÍ KABELOVÝCH ŽLABŮ V 100 víko | m | 90 |  | 0 |  | Vlastní |  |  | 21
146 | Pol__155 | PŘÍSLUŠENSTVÍ KABELOVÝCH ŽLABŮ V 150 víko | m | 25 |  | 0 |  | Vlastní |  |  | 21
147 | Pol__156 | DRŽÁK KABELŮ POŽÁRNĚ ODOLNÉ TRASY Skupinový držák kabelů SD2 | ks | 240 |  | 0 |  | Vlastní |  |  | 21
148 | Pol__157 | DRŽÁK KABELŮ POŽÁRNĚ ODOLNÉ TRASY PŘÍCHYTKA JEDNOSTRANNÁ | ks | 390 |  | 0 |  | Vlastní |  |  | 21
149 | Pol__158 | DRŽÁK KABELŮ POŽÁRNĚ ODOLNÉ TRASY Uchycovací materiál pro trasy PO | kpl | 1 |  | 0 |  | Vlastní |  |  | 21
150 | Pol__159 | PODLAHOVÝ SYSTÉM UNIVERZÁLNÍ PODLAHOVÁ KRABICE DO BETONOVÉ PODLAHY ROZMĚR: 332x250x80mm | ks | 3 |  | 0 |  | Vlastní |  |  | 21
151 | Pol__160 | PODLAHOVÝ SYSTÉM RÁM PODLAHOVÝ LB VČETNĚ VÍKA (pro nalepení koberce) | ks | 3 |  | 0 |  | Vlastní |  |  | 21
152 | Pol__161 | KABEL SILOVÝ,IZOLACE PVC S ODOLNOSTÍ PŘI POŽÁRU 1-CSKH-V-J 3x1,5 FE180/P60-R B2s1d0 | m | 70 |  | 0 |  | Vlastní |  |  | 21
153 | Pol__162 | KABEL SILOVÝ,IZOLACE PVC S ODOLNOSTÍ PŘI POŽÁRU 1-CSKH-V-O 2x1,5 FE180/P60-R B2s1d0 | m | 1370 |  | 0 |  | Vlastní |  |  | 21
154 | Pol__163 | KABEL SILOVÝ,IZOLACE PVC S ODOLNOSTÍ PŘI POŽÁRU CXKH-V-J 3x1,5 FE180/P60-R B2s1d0 | m | 1895 |  | 0 |  | Vlastní |  |  | 21
155 | Pol__164 | KABEL SILOVÝ,IZOLACE PVC S ODOLNOSTÍ PŘI POŽÁRU CXKH-V-J 3x2,5 FE180/P60-R B2s1d0 | m | 825 |  | 0 |  | Vlastní |  |  | 21
156 | Pol__165 | KABEL SILOVÝ,IZOLACE PVC S ODOLNOSTÍ PŘI POŽÁRU CXKH-V-J 4x1,5 FE180/P60-R B2s1d0 | m | 15 |  | 0 |  | Vlastní |  |  | 21
157 | Pol__166 | KABEL SILOVÝ,IZOLACE PVC S ODOLNOSTÍ PŘI POŽÁRU CXKH-V-J 5X1,5 FE180/P60-R B2s1d0 | m | 70 |  | 0 |  | Vlastní |  |  | 21
158 | Pol__167 | KABEL SILOVÝ,IZOLACE PVC S ODOLNOSTÍ PŘI POŽÁRU CXKH-V-J 5x4 FE180/P60-R B2s1d0 | m | 35 |  | 0 |  | Vlastní |  |  | 21
159 | Pol__168 | KABEL SILOVÝ,IZOLACE PVC S ODOLNOSTÍ PŘI POŽÁRU CXKH-V-J 5x6 FE180/P60-R B2s1d0 | m | 75 |  | 0 |  | Vlastní |  |  | 21
160 | Pol__169 | KABEL SILOVÝ,IZOLACE PVC S ODOLNOSTÍ PŘI POŽÁRU CXKH-V-J 5x10 FE180/P60-R B2s1d0 | m | 210 |  | 0 |  | Vlastní |  |  | 21
161 | Pol__170 | KABEL SILOVÝ,IZOLACE PVC S ODOLNOSTÍ PŘI POŽÁRU CXKH-V-J 7x1,5 FE180/P60-R B2s1d0 | m | 90 |  | 0 |  | Vlastní |  |  | 21
162 | Pol__171 | KABEL SILOVÝ,IZOLACE PVC S ODOLNOSTÍ PŘI POŽÁRU CXKH-V-O 2x1,5 FE180/P60-R B2s1d0 | m | 2900 |  | 0 |  | Vlastní |  |  | 21
163 | Pol__172 | KABEL SILOVÝ,IZOLACE PVC S ODOLNOSTÍ PŘI POŽÁRU CXKH-V-O 3x1,5 FE180/P60-R B2s1d0 | m | 80 |  | 0 |  | Vlastní |  |  | 21
164 | Pol__173 | KABEL SILOVÝ,IZOLACE PVC S ODOLNOSTÍ PŘI POŽÁRU CXKH-V-O 4x1,5 FE180/P60-R B2s1d0 | m | 200 |  | 0 |  | Vlastní |  |  | 21
165 | Pol__174 | KABEL SILOVÝ,IZOLACE PVC CYKY-O 2x1.5 , pevně | m | 20 |  | 0 |  | Vlastní |  |  | 21
166 | Pol__175 | KABEL SILOVÝ,IZOLACE PVC CYKY-O 3x1.5 , pevně | m | 60 |  | 0 |  | Vlastní |  |  | 21
167 | Pol__176 | KABEL SILOVÝ,IZOLACE PVC CYKY-O 5x1.5 , pevně | m | 60 |  | 0 |  | Vlastní |  |  | 21
168 | Pol__177 | KABEL SILOVÝ,IZOLACE PVC CYKY-J 3x1.5 , pevně | m | 240 |  | 0 |  | Vlastní |  |  | 21
169 | Pol__178 | KABEL SILOVÝ,IZOLACE PVC CYKY-J 3x2.5 , pevně | m | 110 |  | 0 |  | Vlastní |  |  | 21
170 | Pol__179 | KABEL SILOVÝ,IZOLACE PVC CYKY-J 5x2.5 , pevně | m | 15 |  | 0 |  | Vlastní |  |  | 21
171 | Pol__180 | KABEL SILOVÝ,IZOLACE PVC CYKY-J 5x6 , pevně | m | 45 |  | 0 |  | Vlastní |  |  | 21
172 | Pol__181 | KABEL SILOVÝ,IZOLACE PVC CYKY-J 5x16 , pevně | m | 50 |  | 0 |  | Vlastní |  |  | 21
173 | Pol__182 | KABEL SILOVÝ,IZOLACE PVC CYKY-O 5x25 | m | 15 |  | 0 |  | Vlastní |  |  | 21
174 | Pol__183 | SDĚLOVACÍ KABEL J-Y(St)Y 4x2x0,8 , pevně | m | 240 |  | 0 |  | Vlastní |  |  | 21
175 | Pol__184 | KABEL STÍNĚNÝ JYTY-O 2x1 mm , pevně | m | 960 |  | 0 |  | Vlastní |  |  | 21
176 | Pol__185 | VODIČ JEDNOŽILOVÝ, IZOLACE PVC CY 4 mm2,ZŽ, pevně | m | 150 |  | 0 |  | Vlastní |  |  | 21
177 | Pol__186 | VODIČ JEDNOŽILOVÝ, IZOLACE PVC CY 6 mm2,ZŽ, pevně | m | 115 |  | 0 |  | Vlastní |  |  | 21
178 | Pol__187 | VODIČ JEDNOŽILOVÝ, IZOLACE PVC CY 15mm2, ZŽ , pevně | m | 125 |  | 0 |  | Vlastní |  |  | 21
179 | Pol__188 | VODIČ JEDNOŽILOVÝ, IZOLACE PVC CY 25 mm2, ZŽ , pevně | m | 40 |  | 0 |  | Vlastní |  |  | 21
180 | Pol__189 | EKVIPOTENCIONÁLNÍ SVORKOVNICE EPS1 s krytem | ks | 1 |  | 0 |  | Vlastní |  |  | 21
181 | Pol__1899 | PPV 6,00% z montáže: materiál + práce | soubor | 1 |  | 0 |  | Vlastní |  |  | 21
Díl: | _11 | SVÍTIDLA A PŘÍSLUŠENSTVÍ |  |  | 0
182 | Pol__190 | Korpus přisazeného liniového svítidla je vyroben z pasivního chladiče ( 20x15,4)mm., Optická část je tvořena z opálového plexy s maximální účinností. Výkon led zdroje 4000lm/m, 42W/m. | ks | 14 |  | 0 |  | Vlastní |  |  | 21
|  | Teplota chromatičnosti 3 000K, | [11 empty] | Teplota chromatičnosti 3 000K,
|  | CRI+80. Svítidlo je regulovatelné protokolem DALI. Celková délka 2,8m. Přesný rozměr nutné zaměřit na stavbě. Lokálně je systém připojen na rozhraní DALI. | [11 empty] | CRI+80. Svítidlo je regulovatelné protokolem DALI. Celková délka 2,8m. Přesný rozměr nutné zaměřit na stavbě. Lokálně je systém připojen na rozhraní DALI.
183 | Pol__191 | LM-BVS35 - Napáječ sběrnice | ks | 1 |  | 0 |  | Vlastní |  |  | 21
184 | Pol__192 | adresace a nastavení systému | ks | 1 |  | 0 |  | Vlastní |  |  | 21
185 | Pol__193 | LM-SxED B59 - Čtyřnásobný vstup (spínací, spínací-stmívací, spínací-výměnné) vestavba | ks | 2 |  | 0 |  | Vlastní |  |  | 21
186 | Pol__194 | komunikátor USB/DALI | ks | 1 |  | 0 |  | Vlastní |  |  | 21
187 | Pol__195 | Svítidlo B: Korpus přisazeného zářivkového kruhové svítidla je vyroben z taženého hliníkového, profilu ošetřeného bílou barvou. Optická část je tvořena z opálového plexy. Příkon svítidla 144W, | ks | 5 |  | 0 |  | Vlastní |  |  | 21
|  | 3000K, Ra+80. Rozměry ( 650x70 )mm, IP40. | [11 empty] | 3000K, Ra+80. Rozměry ( 650x70 )mm, IP40.
188 | Pol__196 | Svítidlo C: Korpus závěsného kruhové svítidla led je vyroben z bíle lakovaného plechu. Optická část, je vyrobena z třívrstvého triplex opálového skla. Příkon svítidla 22W+40W, 3000K, Ra+80. Rozměry ( | ks | 18 |  | 0 |  | Vlastní |  |  | 21
|  | 500x100 )mm, IP20. | [11 empty] | 500x100 )mm, IP20.
189 | Pol__197 | Svítidlo D,K: Základna hranatého svítidla led vyrobena z ocelového bíle lakovaného plechu. Svítidlo, osazeno led zdroji o příkonu 62W, 6 450lm, 3000K, CRI+80. Optická část vyrobena z lepeného | ks | 15 |  | 0 |  | Vlastní |  |  | 21
|  | opálového difuzoru. Rozměr ( 600x600x65 )mm. Nepohledová základna | [11 empty] | opálového difuzoru. Rozměr ( 600x600x65 )mm. Nepohledová základna
|  | Vestavné svítidlo kruhového průřezu vyrobené z polykarbonátového plastu a pasivního chladiče. Pohledový rámeček barvy bílé. Optický systém z naprašované hliníkové vrstvy. Optický systém chráněn opálovým plexy v | [11 empty] | Vestavné svítidlo kruhového průřezu vyrobené z polykarbonátového plastu a pasivního chladiče. Pohledový rámeček barvy bílé. Optický systém z naprašované hliníkové vrstvy. Optický systém chráněn opálovým plexy v
|  | krytí IP44/20. Elektronický předřadník je umístěn mimo svítidlo. Svítidlo osazeno světelným zdrojem LED 13W, 3 000K, 1 130lm, Ra80+, rozměr ( 172x92 )mm. | [11 empty] | krytí IP44/20. Elektronický předřadník je umístěn mimo svítidlo. Svítidlo osazeno světelným zdrojem LED 13W, 3 000K, 1 130lm, Ra80+, rozměr ( 172x92 )mm.
190 | Pol__198 | Svítidlo E1: Vestavné svítidlo kruhového průřezu vyrobené z polykarbonátového plastu, a pasivního chladiče. Pohledový rámeček barvy bílé. Optický systém z naprašované hliníkové vrstvy. | ks | 7 |  | 0 |  | Vlastní |  |  | 21
|  | Optický systém chráněn opálovým plexy v | [11 empty] | Optický systém chráněn opálovým plexy v
|  | krytí IP44/20. Elektronický předřadník je umístěn mimo svítidlo. Svítidlo osazeno světelným zdrojem LED 13W, 3 000K, 1 130lm, Ra80+, rozměr ( 172x92 )mm. | [11 empty] | krytí IP44/20. Elektronický předřadník je umístěn mimo svítidlo. Svítidlo osazeno světelným zdrojem LED 13W, 3 000K, 1 130lm, Ra80+, rozměr ( 172x92 )mm.
191 | Pol__1981 | Svítidlo E2: Vestavné svítidlo kruhového průřezu vyrobené z polykarbonátového plastu a, pasivního chladiče. Pohledový rámeček barvy bílé. Optický systém z naprašované hliníkové vrstvy. | ks | 10 |  | 0 |  | Vlastní |  |  | 21
|  | Optický systém chráněn opálovým plexy v | [11 empty] | Optický systém chráněn opálovým plexy v
|  | krytí IP44/20. Elektronický předřadník je umístěn mimo svítidlo. Svítidlo osazeno světelným zdrojem LED 18W, 3 000K, 1 950lm, Ra80+, rozměr ( 172x92 )mm | [11 empty] | krytí IP44/20. Elektronický předřadník je umístěn mimo svítidlo. Svítidlo osazeno světelným zdrojem LED 18W, 3 000K, 1 950lm, Ra80+, rozměr ( 172x92 )mm
192 | Pol__199 | Svítidlo G: Základna hranatého svítidla led vyrobena z ocelového bíle lakovaného plechu. Svítidla, osazena led zdroji o příkonu 42W, 3 500lm, 3000K, CRI+80. Optická část vyrobena z lepeného opálového | ks | 40 |  | 0 |  | Vlastní |  |  | 21
|  | difuzoru. Svítidlo je | [11 empty] | difuzoru. Svítidlo je
|  | stmívatelné protokolem DALI, rozměr ( 300x300x65 )mm. Nepohledová základna. | [11 empty] | stmívatelné protokolem DALI, rozměr ( 300x300x65 )mm. Nepohledová základna.
193 | Pol__200 | Svítidlo H: Svítidlo je vyrobeno z nerez oceli. Podsvícení v barvě červené. Rozměr 100x100 mm., Svítidlo je stmívatelné přes rozhraní DALI. Font číslice nutné odsouhlasit s architektem. | ks | 24 |  | 0 |  | Vlastní |  |  | 21
194 | Pol__201 | Svítidlo I: Svítidlo je vyrobeno kombinací tlakově odlévaného hliníku a nerez oceli. Podsvícení v, barvě bílé. Svítidlo je stmívatelné přes rozhraní DALI. IP67, příkon 3,4W, napájení 24Vdc, 3000K, | ks | 26 |  | 0 |  | Vlastní |  |  | 21
|  | RA80+. Svítící pouze do spodního poloprostoru. | [11 empty] | RA80+. Svítící pouze do spodního poloprostoru.
195 | Pol__202 | Svítidlo L: Vestavné svítidlo kruhového průřezu vyrobené z polykarbonátového plastu a pasivního, chladiče. Pohledový rámeček barvy bílé. Optický systém z naprašované hliníkové vrstvy. Optický | ks | 7 |  | 0 |  | Vlastní |  |  | 21
|  | systém chráněn opálovým plexy v | [11 empty] | systém chráněn opálovým plexy v
|  | krytí IP44/20. Elektronický předřadník je umístěn mimo svítidlo. Svítidlo osazeno světelným zdrojem LED 30W, 3 000K, 2 980lm, Ra80+, stmívatelné přes rozhraní DALI, rozměr ( 172x92 )mm. | [11 empty] | krytí IP44/20. Elektronický předřadník je umístěn mimo svítidlo. Svítidlo osazeno světelným zdrojem LED 30W, 3 000K, 2 980lm, Ra80+, stmívatelné přes rozhraní DALI, rozměr ( 172x92 )mm.
196 | Pol__203 | Svítidlo L1: Korpus přisazeného liniového svítidla je vyroben z pasivního chladiče ( 20x15,4)mm, Optická část je tovřena z opálového plexi s maximální účinností. Výkon led zdroje 3100lm/m, 30W/m. | ks | 8 |  | 0 |  | Vlastní |  |  | 21
|  | Teplota chromatičnosti 3 000K, | [11 empty] | Teplota chromatičnosti 3 000K,
|  | CRI+80. Svítidlo je regulovatelné protokolem DALI. Celková délka 2,6m. Přesný rozměr nutné zaměřit na stavbě. | [11 empty] | CRI+80. Svítidlo je regulovatelné protokolem DALI. Celková délka 2,6m. Přesný rozměr nutné zaměřit na stavbě.
197 | Pol__204 | Svítidlo L2: Korpus přisazeného liniového svítidla je vyroben z pasivního chladiče ( 20x15,4)mm, Optická část je tovřena z opálového plexi s maximální účinností. Výkon led zdroje 3100lm/m, 30W/m. | ks | 16 |  | 0 |  | Vlastní |  |  | 21
|  | Teplota chromatičnosti 3 000K, | [11 empty] | Teplota chromatičnosti 3 000K,
|  | CRI+80. Svítidlo je regulovatelné protokolem DALI. Celková délka 2,6m. Přesný rozměr nutné zaměřit na stavbě. | [11 empty] | CRI+80. Svítidlo je regulovatelné protokolem DALI. Celková délka 2,6m. Přesný rozměr nutné zaměřit na stavbě.
198 | Pol__205 | Svítidlo L3: Korpus přisazeného liniového svítidla je vyroben z pasivního chladiče ( 20x15,4)mm, Optická část je tovřena z opálového plexi s maximální účinností. Výkon led zdroje 3100lm/m, 30W/m. | ks | 6 |  | 0 |  | Vlastní |  |  | 21
|  | Teplota chromatičnosti 3 000K, | [11 empty] | Teplota chromatičnosti 3 000K,
|  | CRI+80. Svítidlo je regulovatelné protokolem DALI. Celková délka 2,6m. Přesný rozměr nutné zaměřit na stavbě. | [11 empty] | CRI+80. Svítidlo je regulovatelné protokolem DALI. Celková délka 2,6m. Přesný rozměr nutné zaměřit na stavbě.
199 | Pol__206 | Svítidlo NB1: Bezpečnostní nouzové svítidlo na CNZ, stropní, LED 3W, IP40, 1 x adresný člen | ks | 9 |  | 0 |  | Vlastní |  |  | 21
200 | Pol__207 | Svítidlo NB2: Bezpečnostní nouzové svítidlo na CNZ, stropní, 2x LED, IP40, 2 x adresný člen | ks | 22 |  | 0 |  | Vlastní |  |  | 21
201 | Pol__208 | Svítidlo NB3: Bezpečnostní nouzové svítidlo na CNZ, stropní, LED 1W, IP40, 1 x adresný člen | ks | 7 |  | 0 |  | Vlastní |  |  | 21
202 | Pol__209 | Svítidlo NB4: Bezpečnostní nouzové svítidlo na CNZ, přisazené, LED 1W, IP65, 1 x adresný člen | ks | 4 |  | 0 |  | Vlastní |  |  | 21
203 | Pol__210 | Svítidlo NP1: Nouzové svítidlo piktogram nástěnný na CNZ, LED, IP40, 20m, 1 x adresný člen | ks | 20 |  | 0 |  | Vlastní |  |  | 21
204 | Pol__211 | Svítidlo NP2: Nouzové svítidlo piktogram nástěnný na CNZ, 2x LED, IP40, 20m, 2 x adresný člen | ks | 14 |  | 0 |  | Vlastní |  |  | 21
205 | Pol__212 | Svítidlo NP3: Nouzové svítidlo piktogram nástěnný na CNZ, LED 1W, IP65, 17m, 1 x adresný člen | ks | 16 |  | 0 |  | Vlastní |  |  | 21
206 | Pol__213 | Svítidlo O, S2, S4: Svítidlo je vyrobeno v provedení k montáži na strop, nebo stěnu. Je vybaveno, pryžovým těsněním zaručujícím krytí IP 65.Těleso svítidla vyrobeno z plastového polykarbonátového | ks | 12 |  | 0 |  | Vlastní |  |  | 21
|  | výlisku bílé barvy nesoucí montážní | [11 empty] | výlisku bílé barvy nesoucí montážní
|  | plech s komponenty, chráněné opálový PMMA difuzor. Osazeno halogenovou žárovkou 2x60W. Rozměry ( 385x145)mm | [11 empty] | plech s komponenty, chráněné opálový PMMA difuzor. Osazeno halogenovou žárovkou 2x60W. Rozměry ( 385x145)mm
207 | Pol__214 | Svítidlo P: Svítidlo je vyrobeno k montáži na strop a lze je použít i jako závěsné. Elektrické, komponenty jsou osazeny na tělese svítidla, leštěný hliníkový reflektor je standardním vybavením | ks | 13 |  | 0 |  | Vlastní |  |  | 21
|  | svítidla. Těleso svítidla z polyesteru | [11 empty] | svítidla. Těleso svítidla z polyesteru
|  | plněného skelným vláknem. Optická část z PMMA difuzoru Svítidlo obsahuje závěsná oka, průchodku a ucpávku. Svítidlo je vybaveno nestmívatelným elektornický předřadníkem 2x36W, IP65 | [11 empty] | plněného skelným vláknem. Optická část z PMMA difuzoru Svítidlo obsahuje závěsná oka, průchodku a ucpávku. Svítidlo je vybaveno nestmívatelným elektornický předřadníkem 2x36W, IP65
208 | Pol__215 | Svítidlo RP: Repas stávajícího svítidla - nová elektronická výzbroj pro světelné zdroje LED 3 000K,, příkon 40W. CRI80+ | ks | 7 |  | 0 |  | Vlastní |  |  | 21
209 | Pol__216 | Svítidlo S1, S3: Svítidlo je vyrobeno v provedení k montáži na strop a lze jej použít i jako, závěsné. Těleso svítidla vyrobeno z bíle lakovaného ocelového plechu RAL 9003. Optická část z | ks | 6 |  | 0 |  | Vlastní |  |  | 21
|  | prizmatického opálového PMMA difuzor. Svítidlo | [11 empty] | prizmatického opálového PMMA difuzor. Svítidlo
|  | je vybaveno nestmívatelným elektornický předřadníkem 2x36W, IP40. | [11 empty] | je vybaveno nestmívatelným elektornický předřadníkem 2x36W, IP40.
210 | Pol__217 | Svítidlo U: Svítidlo RGB hlavice ovládaná pomocí DMX512 signálu. Příkon 42W 245x350 mm. Sočástí, svítidla je ovládací pult. | ks | 4 |  | 0 |  | Vlastní |  |  | 21
211 | Pol__218 | Svítidlo U: Ovládací DMX512 pult | ks | 1 |  | 0 |  | Vlastní |  |  | 21
212 | Pol__219 | Svítidlo VO1: Svítidlo vyrobeno z tlakově odlévaného hliníku. Osazeno led zdrojem 18W, 3000K, IP65., Povrchová úprava aluminium. | ks | 5 |  | 0 |  | Vlastní |  |  | 21
213 | Pol__220 | Svítidlo VO2: Svítidlo vyrobeno z tlakově odlévaného hliníku. Osazeno led zdrojem 30W, 3000K, IP65., Povrchová úprava aluminium. | ks | 2 |  | 0 |  | Vlastní |  |  | 21
214 | Pol__221 | Příslušenství a ovládací prvky: SUP24VDC/1,5A - napaječ ovládacích prvků | ks | 1 |  | 0 |  | Vlastní |  |  | 21
215 | Pol__222 | Příslušenství a ovládací prvky: APDS-1000 - fázový stmívač | ks | 1 |  | 0 |  | Vlastní |  |  | 21
216 | Pol__223 | Příslušenství a ovládací prvky: LM-3DLIS - Řídící jednotka DALI (LM-Bus, tlačítka) | ks | 2 |  | 0 |  | Vlastní |  |  | 21
217 | Pol__224 | Příslušenství a ovládací prvky: LM-BVS35 - Napáječ sběrnice | ks | 1 |  | 0 |  | Vlastní |  |  | 21
218 | Pol__225 | Příslušenství a ovládací prvky: SW konfigurace | ks | 1 |  | 0 |  | Vlastní |  |  | 21
219 | Pol__226 | Příslušenství a ovládací prvky: adresace a nastavení systému | ks | 1 |  | 0 |  | Vlastní |  |  | 21
220 | Pol__227 | Příslušenství a ovládací prvky: LITECOM CCD - LITECOM regulátor | ks | 1 |  | 0 |  | Vlastní |  |  | 21
221 | Pol__228 | Příslušenství a ovládací prvky: LM-SxED B59 - Čtyřnásobný vstup (spínací, spínací-stmívací,, spínací-výměnné) vestavba | ks | 2 |  | 0 |  | Vlastní |  |  | 21
222 | Pol__229 | Příslušenství a ovládací prvky: LM-Cxx (V) - Ovládací přístroj LM Circle hranatý, montáž do stěny | ks | 5 |  | 0 |  | Vlastní |  |  | 21
Díl: | _12 | OSTATNÍ |  |  | 0
223 | Pol__230 | PROSTOROVÝ TERMOSTAT, NÁSTĚNNÝ, rozsah regulace teploty: 5 °C - 30 °C, hystereze 0,5 °C, spínač, zapnuto/vypnuto, rozměry (D x Š x V) 75x75x26 mm, Imax: 10 A | ks | 1 |  | 0 |  | Vlastní |  |  | 21
224 | Pol__231 | SPÍNAČ AUTOMATICKÝ Spínač automatický, s rovinným snímáním pohybu 180°, relé; b. bílá | ks | 1 |  | 0 |  | Vlastní |  |  | 21
225 | Pol__232 | RÁMEČEK Rámeček pro elektroinstalační přístroje, jednonásobný; b. bílá | ks | 1 |  | 0 |  | Vlastní |  |  | 21
226 | Pol__233 | SNÍMAČ POHYBU SPECIÁLNÍ, BASICLINE, KOMPLETNÍ Snímač pohybu pro automatické spínání svítidel; b., bílá; oblast zachycení d24m/v=2,5m, montáž do podhledu, prahové osvětlení 10-2000lx, zpoždění | ks | 6 |  | 0 |  | Vlastní |  |  | 21
|  | vypnutí 10s-30min, 230V, spínací prvek relé/3 vodičové připojení/2000W, IP40 | [11 empty] | vypnutí 10s-30min, 230V, spínací prvek relé/3 vodičové připojení/2000W, IP40
227 | Pol__234 | SPÍNAČ, PŘEPÍNAČ KOMPLETNÍ, Spínač jednopólový; řazení 1; pod omítku. jasně bílá | ks | 15 |  | 0 |  | Vlastní |  |  | 21
228 | Pol__235 | SPÍNAČ, PŘEPÍNAČ KOMPLETNÍ, Spínač jednopólový IP 54; řazení 1; plastová skříňka; b. bílá | ks | 1 |  | 0 |  | Vlastní |  |  | 21
229 | Pol__236 | SPÍNAČ, PŘEPÍNAČ KOMPLETNÍ, Přepínač sériový; řazení 5; opd omítku, jasně bílá | ks | 3 |  | 0 |  | Vlastní |  |  | 21
230 | Pol__237 | SPÍNAČ, PŘEPÍNAČ KOMPLETNÍ, Přepínač střídavý, řazení 6; pod omítku, b. jasně bílá | ks | 10 |  | 0 |  | Vlastní |  |  | 21
231 | Pol__238 | OVLÁDAČ KOMPLETNÍ, Ovládač zapínací; řazení 1/0; pod omítku. jasně bílá | ks | 10 |  | 0 |  | Vlastní |  |  | 21
232 | Pol__239 | ZÁSUVKA NN Zásuvka dvojnásobná (bezšroubové svorky), s ochrannými kolíky, s natočenou dutinou, s, clonkami; řazení 2x(2P+PE); b. bílá | ks | 43 |  | 0 |  | Vlastní |  |  | 21
233 | Pol__240 | ZÁSUVKA NN, IP 44 (PLAST) Zásuvka jednonásobná IP 54, s ochranným kolíkem, s víčkem; řazení 2P+PE;, b. bílá, plastová skříňka | ks | 2 |  | 0 |  | Vlastní |  |  | 21
234 | Pol__241 | ZÁSUVKA PRŮMYSLOVÁ ZAPUŠTĚNÁ, IP 44 Zásuvka průmyslová, zapuštěná, s víčkem a instalační krabicí;, řazení 3P+N+PE; b. bílá (RAL 1013), IP 44, 16 A | ks | 2 |  | 0 |  | Vlastní |  |  | 21
235 | Pol__242 | ZÁSUVKA PRŮMYSLOVÁ, IP 44, IP 67 Zásuvka průmyslová, nástěnná montáž; řazení 3P+N+PE; b. IP 44, 16 A | ks | 1 |  | 0 |  | Vlastní |  |  | 21
236 | Pol__243 | DROBNÝ INSTALAČNÍ MATERIÁL BUŽÍRKY, PÁSKY, ŠROUBY, SPOJKY, PŘÍCHYTKY, a pod. | kpl | 1 |  | 0 |  | Vlastní |  |  | 21
237 | Pol__244 | DROBNÝ INSTALAČNÍ MATERIÁL KRABICE PROTAHOVACÍ DO PODLAHY | kpl | 1 |  | 0 |  | Vlastní |  |  | 21
238 | Pol__245 | PROTIPOŽÁRNÍ UCPÁVKA EI 60 Kabel. přepážka | m2 | 1.5 |  | 0 |  | Vlastní |  |  | 21
239 | Pol__246 | HODINOVE ZUCTOVACI SAZBY Vyhledani pripojovaciho mista | hod | 3 |  | 0 |  | Vlastní |  |  | 21
240 | Pol__247 | HODINOVE ZUCTOVACI SAZBY Napojeni na stavajici zarizeni | hod | 4 |  | 0 |  | Vlastní |  |  | 21
241 | Pol__248 | HODINOVE ZUCTOVACI SAZBY Priprava ke komplexni zkousce | hod | 15 |  | 0 |  | Vlastní |  |  | 21
242 | Pol__249 | HODINOVE ZUCTOVACI SAZBY Zkusebni provoz | hod | 16 |  | 0 |  | Vlastní |  |  | 21
243 | Pol__250 | HODINOVE ZUCTOVACI SAZBY Zauceni obsluhy | hod | 22 |  | 0 |  | Vlastní |  |  | 21
244 | Pol__251 | HODINOVE ZUCTOVACI SAZBY Zabezpeceni pracoviste | hod | 6 |  | 0 |  | Vlastní |  |  | 21
245 | Pol__252 | HODINOVE ZUCTOVACI SAZBY Montaz a drobné doplňkové práce | hod | 25 |  | 0 |  | Vlastní |  |  | 21
246 | Pol__253 | SPOLUPRACE S DODAVATELEM PRI zapojovani a zkouskach | hod | 15 |  | 0 |  | Vlastní |  |  | 21
247 | Pol__254 | KOORDINACE POSTUPU PRACI S ostatnimi profesemi | hod | 5 |  | 0 |  | Vlastní |  |  | 21
248 | Pol__255 | PROVEDENI REVIZNICH ZKOUSEK DLE CSN 331500 Revizni technik | hod | 24 |  | 0 |  | Vlastní |  |  | 21
249 | Pol__256 | PROVEDENI REVIZNICH ZKOUSEK DLE CSN 331500 Spoluprace s reviz.technikem | hod | 6 |  | 0 |  | Vlastní |  |  | 21
250 | Pol__257 | Podružný materiál | kus | 1 |  | 0 |  | Vlastní |  |  | 21
[9 empty] | 0 | 0 |  | 15 | 21
| Celkem za objekt |  |  |  |  | 0 | [5 empty] | 0 | 0

## SO 01B 09 Pol
Položkový soupis prací a dodávek
S: | 16062 | Rekonstrukce vnitřních prostor Kina Vysočina, 1.etapa
O: | SO 01B | Rekonstrukce vnitřních prostor Kina Vysočina, 1.etapa
R: | 09 | EPS
P.č. | Číslo položky | Název položky | MJ | množství | cena / MJ | celkem | Ceník | Cen. soustava
| Ceník, kapitola | Poznámka uchazeče
Díl: | _1 | Ústředna EPS |  |  | 0
1 | Pol__1 | ÚSTŘEDNA EPS - čtyři linky, zdroj, skříň, kompletní | ks | 1 |  | 0 |  | Vlastní |  |  | 21
2 | Pol__2 | Čelní ovl. panel | ks | 1 |  | 0 |  | Vlastní |  |  | 21
3 | Pol__3 | Čelní ovl. panel - externí | ks | 1 |  | 0 |  | Vlastní |  |  | 21
4 | Pol__4 | Aku12V/24Ah | ks | 2 |  | 0 |  | Vlastní |  |  | 21
5 | Pol__5 | Periferní modul pro OPPO | ks | 1 |  | 0 |  | Vlastní |  |  | 21
6 | Pol__6 | Drobný materiál - propoj. kabely, šrouby, atd | ks | 1 |  | 0 |  | Vlastní |  |  | 21
7 | Pol__7 | Linková karta | ks | 2 |  | 0 |  | Vlastní |  |  | 21
8 | Pol__8 | Periferní modul | ks | 1 |  | 0 |  | Vlastní |  |  | 21
9 | Pol__9 | Napěťový konvertor 12V/12V DC | ks | 1 |  | 0 |  | Vlastní |  |  | 21
10 | Pol__10 | Převodník 12V/24V DC | ks | 1 |  | 0 |  | Vlastní |  |  | 21
11 | Pol__11 | Hlavní relé | ks | 1 |  | 0 |  | Vlastní |  |  | 21
Díl: | _2 | OPPO, KTPO |  |  | 0
12 | Pol__12 | Obslužné pole požární ochrany | ks | 1 |  | 0 |  | Vlastní |  |  | 21
13 | Pol__13 | SET KLÍČOVÉHO TREZORU PO, motýlkový klíč | ks | 1 |  | 0 |  | Vlastní |  |  | 21
Díl: | _3 | Hlásiče |  |  | 0
14 | Pol__14 | Multisenzorový hlásič | ks | 25 |  | 0 |  | Vlastní |  |  | 21
15 | Pol__15 | Optickokouřový hlásič | ks | 25 |  | 0 |  | Vlastní |  |  | 21
16 | Pol__16 | Sokl hlásiče | ks | 50 |  | 0 |  | Vlastní |  |  | 21
17 | Pol__17 | Přídavná vývodková patice | ks | 15 |  | 0 |  | Vlastní |  |  | 21
18 | Pol__18 | Tlačítkový hlásič | ks | 10 |  | 0 |  | Vlastní |  |  | 21
19 | Pol__19 | V/V modul pro sirény | ks | 1 |  | 0 |  | Vlastní |  |  | 21
20 | Pol__20 | V/V modul 4/4 | ks | 1 |  | 0 |  | Vlastní |  |  | 21
21 | Pol__21 | Skříň pro moduly | ks | 2 |  | 0 |  | Vlastní |  |  | 21
22 | Pol__22 | Siréna Alarm | ks | 11 |  | 0 |  | Vlastní |  |  | 21
23 | Pol__23 | Maják Alarm | ks | 1 |  | 0 |  | Vlastní |  |  | 21
24 | Pol__24 | Drobný materiál - těsnění, šrouby, průchodky, atd | ks | 1 |  | 0 |  | Vlastní |  |  | 21
Díl: | _4 | Uvedení do provozu |  |  | 0
25 | Pol__25 | Uvedení do provozu, zaškolení obsluhy | ks | 1 |  | 0 |  | Vlastní |  |  | 21
Díl: | _5 | Sdělovací kabely určené pro EPS |  |  | 0
26 | Pol__30 | Kabel P90-R B2 ca s1d0 3Cx1,5 - napájení ústředny | m | 45 |  | 0 |  | Vlastní |  |  | 21
27 | Pol__31 | Kabel P90-R B2 ca s1d0 4x2x0,8 - sirény | m | 190 |  | 0 |  | Vlastní |  |  | 21
28 | Pol__32 | Kabel P90-R B2 ca s1d0 10x2x0,8 - KTPO, OPPO, ZDP | m | 85 |  | 0 |  | Vlastní |  |  | 21
29 | Pol__33 | Kabel B2 ca s1d0 2x2x0,8 - linka | m | 690 |  | 0 |  | Vlastní |  |  | 21
30 | Pol__34 | Vodič CY 6mm2, zž | m | 50 |  | 0 |  | Vlastní |  |  | 21
31 | Pol__35 | Zdroj 24V/6A, zálohovaný, monitor.Výstup, IP44 | ks | 1 |  | 0 |  | Vlastní |  |  | 21
32 | Pol__36 | Akumulátory 27Ah/12V | ks | 2 |  | 0 |  | Vlastní |  |  | 21
33 | Pol__37 | Zařízení dálkového přenosu, schválené k připojení HZS KV, kompletní, vč, antény, propojení | ks | 1 |  | 0 |  | Vlastní |  |  | 21
34 | Pol__38 | Nástěnná rozvodnice s odvětráním pro ústřednu EPS, EI 90DP1 s dveřmi EW 30DP1, 1078x795x519, IP54,, větrací systém, kompletní, vč. vývodek | ks | 1 |  | 0 |  | Vlastní |  |  | 21
35 | Pol__39 | keramická svorka | ks | 8 |  | 0 |  | Vlastní |  |  | 21
36 | Pol__40 | Popisné štítky na kabely, žíly, svorky | ks | 10 |  | 0 |  | Vlastní |  |  | 21
37 | Pol__41 | Svorka keramická | ks | 10 |  | 0 |  | Vlastní |  |  | 21
38 | Pol__42 | Svorka řadová 2,5 rozpojovací | ks | 10 |  | 0 |  | Vlastní |  |  | 21
39 | Pol__43 | popisné štítky ke svorkám | ks | 40 |  | 0 |  | Vlastní |  |  | 21
40 | Pol__44 | Příslušenství ke svorkám | set | 1 |  | 0 |  | Vlastní |  |  | 21
41 | Pol__45 | popisné návlečky na žíly | ks | 80 |  | 0 |  | Vlastní |  |  | 21
42 | Pol__46 | DIN lišta | m | 1 |  | 0 |  | Vlastní |  |  | 21
43 | Pol__47 | Spojovací materiál | bal. | 1 |  | 0 |  | Vlastní |  |  | 21
44 | Pol__48 | Nehořlavá krabice s vývodkami | ks | 3 |  | 0 |  | Vlastní |  |  | 21
45 | Pol__49 | Kovová hmoždinka o8 | ks | 60 |  | 0 |  | Vlastní |  |  | 21
46 | Pol__50 | Elektroinstalační trubka ohebná D20, střední mech. odolnost, pod omítku | m | 310 |  | 0 |  | Vlastní |  |  | 21
47 | Pol__51 | Elektroinstalační trubka ohebná D25, střední mech. odolnost, pod omítku | m | 80 |  | 0 |  | Vlastní |  |  | 21
48 | Pol__52 | Bezhalogegnová trubka elektroinstalační o20mm PC-ABS, 1250N/5cm, , vč. příslušenství | m | 150 |  | 0 |  | Vlastní |  |  | 21
49 | Pol__53 | Bezhalogegnová trubka elektroinstalační o20mm PC-ABS, 1250N/5cm, , vč. příslušenství | m | 60 |  | 0 |  | Vlastní |  |  | 21
50 | Pol__54 | Přep.ochrana pro 2 páry dat.vedení | ks | 2 |  | 0 |  | Vlastní |  |  | 21
51 | Pol__55 | Přep.ochrana pro 2 páry napáj.vedení | ks | 2 |  | 0 |  | Vlastní |  |  | 21
52 | Pol__56 | Příchytky pro nehořlavé kabely kompl. | ks | 200 |  | 0 |  | Vlastní |  |  | 21
53 | Pol__57 | Protipožární tmel, 310ml | ks | 2 |  | 0 |  | Vlastní |  |  | 21
Díl: | _6 | Montážní práce |  |  | 0
54 | Pol__58 | Značení a upřesnění trasy vedení | m | 540 |  | 0 |  | Vlastní |  |  | 21
55 | Pol__59 | Trubka pod omítku | m | 390 |  | 0 |  | Vlastní |  |  | 21
56 | Pol__60 | Trubka na povrch | m | 210 |  | 0 |  | Vlastní |  |  | 21
57 | Pol__61 | Montáž nehořlavých příchytek | ks | 200 |  | 0 |  | Vlastní |  |  | 21
58 | Pol__62 | Konstrukce ocel. pro přístroje do 5 kg | ks | 15 |  | 0 |  | Vlastní |  |  | 21
59 | Pol__63 | Zhotovení protipožár.ucpávky E60 vč.mat. D40 mm | ks | 2 |  | 0 |  | Vlastní |  |  | 21
60 | Pol__64 | Osazení hmoždinky, resp. příchytky | ks | 260 |  | 0 |  | Vlastní |  |  | 21
61 | Pol__65 | Montáž kabelu 4 žilového | m | 690 |  | 0 |  | Vlastní |  |  | 21
62 | Pol__66 | Montáž kabelu nehořlavého | m | 320 |  | 0 |  | Vlastní |  |  | 21
63 | Pol__67 | Montáž CY | m | 50 |  | 0 |  | Vlastní |  |  | 21
64 | Pol__68 | Montáž napájení | ks | 1 |  | 0 |  | Vlastní |  |  | 21
65 | Pol__69 | Štítek kabelový | ks | 50 |  | 0 |  | Vlastní |  |  | 21
66 | Pol__70 | Označení žil kabelu, vč. zakreslení | ks | 50 |  | 0 |  | Vlastní |  |  | 21
67 | Pol__71 | Uzemnění nosných konstrukcí na stávající uzemnění | ks | 20 |  | 0 |  | Vlastní |  |  | 21
68 | Pol__72 | Montáž přep. ochran | ks | 4 |  | 0 |  | Vlastní |  |  | 21
69 | Pol__73 | Montáž tlačít. hlásiče | ks | 10 |  | 0 |  | Vlastní |  |  | 21
70 | Pol__74 | Montáž čidla automatického hlásiče | ks | 50 |  | 0 |  | Vlastní |  |  | 21
71 | Pol__75 | Montáž sirény, majáčku | ks | 12 |  | 0 |  | Vlastní |  |  | 21
72 | Pol__76 | Montáž skříně ústředny | ks | 1 |  | 0 |  | Vlastní |  |  | 21
73 | Pol__77 | Montáž ústředny EPS | ks | 1 |  | 0 |  | Vlastní |  |  | 21
74 | Pol__78 | Montáž linkových modulů | ks | 1 |  | 0 |  | Vlastní |  |  | 21
75 | Pol__79 | Montáž - přípl.za práci ve výškách | hod | 40 |  | 0 |  | Vlastní |  |  | 21
76 | Pol__80 | Měření 1 úseku smyčky | ks | 40 |  | 0 |  | Vlastní |  |  | 21
77 | Pol__81 | Měření izolačního stavu vedení, vč.záznamu | ks | 15 |  | 0 |  | Vlastní |  |  | 21
78 | Pol__82 | Kontrola funkceschopnosti systému EPS | set | 1 |  | 0 |  | Vlastní |  |  | 21
79 | Pol__83 | Montáž OPPO | ks | 1 |  | 0 |  | Vlastní |  |  | 21
80 | Pol__84 | Montáž KTPO | ks | 1 |  | 0 |  | Vlastní |  |  | 21
81 | Pol__85 | Montáž dálkového přenosu | ks | 1 |  | 0 |  | Vlastní |  |  | 21
82 | Pol__86 | Nastavení ZDP, multisenzorových hlásičů | ks | 1 |  | 0 |  | Vlastní |  |  | 21
83 | Pol__87 | Dopracování dokumentace na vybraný typ zapřízení, | ks | 1 |  | 0 |  | Vlastní |  |  | 21
Díl: | _7 | Lešení |  |  | 0
84 | Pol__88 | Mobilní lešení - plošina do 4m | hod | 30 |  | 0 |  | Vlastní |  |  | 21
85 | Pol__89 | Pevné lešení | m2 | 20 |  | 0 |  | Vlastní |  |  | 21
86 | Pol__90 | Sekání drážky 50x50mm v cihelném zdivu | m | 155 |  | 0 |  | Vlastní |  |  | 21
87 | Pol__91 | Sekání drážky 50x50mm ve stropě | m | 155 |  | 0 |  | Vlastní |  |  | 21
88 | Pol__92 | Hrubé zapravení drážky | m | 155 |  | 0 |  | Vlastní |  |  | 21
89 | Pol__93 | Stavební výpomoc - průrazy, nespec. Pomocné práce | hod | 20 |  | 0 |  | Vlastní |  |  | 21
[9 empty] | 0 | 0 |  | 15 | 21
| Celkem za objekt |  |  |  |  | 0 | [5 empty] | 0 | 0

## SO 01B 10 Pol
Položkový soupis prací a dodávek
S: | 16062 | Rekonstrukce vnitřních prostor Kina Vysočina, 1.etapa
O: | SO 01B | Rekonstrukce vnitřních prostor Kina Vysočina, 1.etapa
R: | 10 | Vzduchotechnika
P.č. | Číslo položky | Název položky | MJ | množství | cena / MJ | celkem | Ceník | Cen. soustava
| Ceník, kapitola | Poznámka uchazeče
Díl: | _1 | Zařízení č. 1 - Větrání hygienických zařízení a WC a větrání elektrorozvodny |  |  | 0
1 | 101 | Větrací jednotka s rekuperací | ks | 1 |  | 0 |  | Vlastní |  |  | 21
|  | V = 480 m3/h, pext = 100 Pa, Ni = 2 x 0,17 kW/230 V-50 Hz | [11 empty] | V = 480 m3/h, pext = 100 Pa, Ni = 2 x 0,17 kW/230 V-50 Hz
|  | účinnst rekuperace 80 %, rozměry: 1250 x 665 x 292 | [11 empty] | účinnst rekuperace 80 %, rozměry: 1250 x 665 x 292
|  | včetně řídicího systému umožňujícího programování jednotky s možností ovládání pomocí senzoru | [11 empty] | včetně řídicího systému umožňujícího programování jednotky s možností ovládání pomocí senzoru
|  | pohybu | [11 empty] | pohybu
2 | Pol__2 | .senzor pohybu | ks | 1 |  | 0 |  | Vlastní |  |  | 21
3 | Pol__3 | .kabeláž a propojení prvků regulace | kpl | 1 |  | 0 |  | Vlastní |  |  | 21
4 | 102 | Zvukově izolovaný diagonální ventilátor do kruhového potrubí D 200/568 mm | ks | 1 |  | 0 |  | Vlastní |  |  | 21
|  | V = 500 m3/h pc = 180 Pa Ni = 0,07 kW/230 V-50 Hz | [11 empty] | V = 500 m3/h pc = 180 Pa Ni = 0,07 kW/230 V-50 Hz
|  | včetně: | [11 empty] | včetně:
5 | Pol__5 | .spojovací manžeta D 200 | ks | 2 |  | 0 |  | Vlastní |  |  | 21
6 | Pol__6 | .zpětná klapka D 200 | ks | 1 |  | 0 |  | Vlastní |  |  | 21
7 | Pol__7 | .termostat prostorový s vypínačem | ks | 1 |  | 0 |  | Vlastní |  |  | 21
8 | 103 | Protidešťová žaluzie - sání vzduchu, vel. 400 x 250, komfortní, vč. síťky proti hmyzu | ks | 1 |  | 0 |  | Vlastní |  |  | 21
9 | 104 | Protidešťová žaluzie - výfuk vzduchu, vel. 400 x 250, komfortní, vč. síťky proti hmyzu | ks | 2 |  | 0 |  | Vlastní |  |  | 21
10 | 105 | Přívodní anemostat vel. 400 | ks | 2 |  | 0 |  | Vlastní |  |  | 21
11 | 106 | Plastový talířový ventil odvodní D 160, včetně zděře | ks | 15 |  | 0 |  | Vlastní |  |  | 21
12 | 107 | Ohebná zvukově izolační hadice D 160 | bm | 30 |  | 0 |  | Vlastní |  |  | 21
13 | 108 | Dveřní mřížka vel. 445 x 82 | ks | 2 |  | 0 |  | Vlastní |  |  | 21
14 | 110 | odbočka jednostranná 90° OBJ 160-160 | ks | 13 |  | 0 |  | Vlastní |  |  | 21
15 | 111 | rovné potrubí D 160 | bm | 25 |  | 0 |  | Vlastní |  |  | 21
16 | Pol__17 | oblouk segmentový 90° OBS 160 | ks | 5 |  | 0 |  | Vlastní |  |  | 21
17 | Pol__18 | rovné potrubí D 200 | ks | 1 |  | 0 |  | Vlastní |  |  | 21
18 | Pol__19 | odbočka jednostranná 90° OBJ 200-160 | ks | 3 |  | 0 |  | Vlastní |  |  | 21
19 | Pol__20 | spojka vnitřní D 160 | ks | 60 |  | 0 |  | Vlastní |  |  | 21
20 | Pol__21 | spojka vnitřní D 200 | ks | 10 |  | 0 |  | Vlastní |  |  | 21
21 | Pol__22 | koncový kryt D 160 | ks | 1 |  | 0 |  | Vlastní |  |  | 21
22 | Pol__23 | koncový kryt D 200 | ks | 1 |  | 0 |  | Vlastní |  |  | 21
23 | Pol__24 | přívodní - čtyřhranné do obv. 1500 50 % tvar. | bm | 2 |  | 0 |  | Vlastní |  |  | 21
24 | Pol__25 | odsávací - čtyřhranné do obv. 1500 50 % tvar. | bm | 4 |  | 0 |  | Vlastní |  |  | 21
Díl: | _2 | Zařízení č. 2 - Klimatizace místnosti záložního zdroje ve 2. NP |  |  | 0
25 | 201 | Venkovní kondenzační jednotka s celoroční úpravou pro chlazení | ks | 1 |  | 0 |  | Vlastní |  |  | 21
|  | QCH = 2,5 kW, QT = 3,2 kW, Ni = 0,73 kW/230 V-50 Hz | [11 empty] | QCH = 2,5 kW, QT = 3,2 kW, Ni = 0,73 kW/230 V-50 Hz
|  | rozměry: 535 x 663 x 293 mm (v x š x h) | [11 empty] | rozměry: 535 x 663 x 293 mm (v x š x h)
|  | úchytné konzoly a závěsný materiál | [11 empty] | úchytné konzoly a závěsný materiál
26 | 202 | Vnitřní nástěnná klimatizační jednotka | ks | 1 |  | 0 |  | Vlastní |  |  | 21
|  | QCH = 2,5 kW QT = 3,2 kW | [11 empty] | QCH = 2,5 kW QT = 3,2 kW
|  | vč. dálkového infraovladače | [11 empty] | vč. dálkového infraovladače
|  | rozměry: 268 x 840 x 203 mm | [11 empty] | rozměry: 268 x 840 x 203 mm
|  | zajistit odvod kondenzátu (d = 13,8 mm) | [11 empty] | zajistit odvod kondenzátu (d = 13,8 mm)
27 | 203 | Tepelně izolované chladicí Cu potrubí | bm | 10 |  | 0 |  | Vlastní |  |  | 21
Díl: | _3 | Zařízení č. 4 - Možnosti úpravy a zefektivnění provozu stávající vzduchotechniky |  |  | 0
28 | Pol__29 | .doplnění frekvenčních měničů k elektrickým motorům ventilátorů vzduchotechnických jednotek | kpl | 1 |  | 0 |  | Vlastní |  |  | 21
|  | .el. motor jednotky pro přívod vzduchu do hlediště Ni = 7,5 kW/3 x 400 V-50 Hz | [11 empty] | .el. motor jednotky pro přívod vzduchu do hlediště Ni = 7,5 kW/3 x 400 V-50 Hz
|  | .el. motor jednotky pro přívod vzduchu do předsálí Ni = 2,2 kW/3 x 400 V-50 Hz | [11 empty] | .el. motor jednotky pro přívod vzduchu do předsálí Ni = 2,2 kW/3 x 400 V-50 Hz
|  | .el. motor jednotky pro společné odsávání vzduchu Ni = 7,5 kW/3 x 400 V-50 Hz | [11 empty] | .el. motor jednotky pro společné odsávání vzduchu Ni = 7,5 kW/3 x 400 V-50 Hz
29 | Pol__30 | .zprovoznění stávající automatické regulace, revize a repase stávajících jednotek | kpl | 1 |  | 0 |  | Vlastní |  |  | 21
|  | .větrací jednotka pro přívod vzduchu do hlediště V = 18 000 m3/h, QT = 215 kW | [11 empty] | .větrací jednotka pro přívod vzduchu do hlediště V = 18 000 m3/h, QT = 215 kW
|  | .větrací jednotka pro přívod vzduchu do předsálí V = 5 430 m3/h, QT = 66 kW | [11 empty] | .větrací jednotka pro přívod vzduchu do předsálí V = 5 430 m3/h, QT = 66 kW
|  | .větrací jednotka pro společné odsávání vzduchu V = 21 715 m3/h | [11 empty] | .větrací jednotka pro společné odsávání vzduchu V = 21 715 m3/h
|  | .průzkum potrubních tras a čištění rozvodů vzduchu | [11 empty] | .průzkum potrubních tras a čištění rozvodů vzduchu
30 | Pol__31 | průzkum | kpl | 1 |  | 0 |  | Vlastní |  |  | 21
31 | Pol__32 | čištění potrubí do obvodu: | kpl | 1 |  | 0 |  | Vlastní |  |  | 21
|  | do obv. 1050 bm 35 | [11 empty] | do obv. 1050 bm 35
|  | do obv. 1500 bm 100 | [11 empty] | do obv. 1500 bm 100
|  | do obv. 1890 bm 120 | [11 empty] | do obv. 1890 bm 120
|  | do obv. 2630 bm 10 | [11 empty] | do obv. 2630 bm 10
|  | do obv. 3500 bm 35 | [11 empty] | do obv. 3500 bm 35
32 | Pol__38 | .výměna koncových distribučních prvků | kpl | 1 |  | 0 |  | Vlastní |  |  | 21
|  | přívodní vyústka vel. 600 x 300 ks 30 | [11 empty] | přívodní vyústka vel. 600 x 300 ks 30
|  | přívodní vyústka vel. 400 x 200 ks 13 | [11 empty] | přívodní vyústka vel. 400 x 200 ks 13
|  | přívodní vyústka vel. 300 x 250 ks 2 | [11 empty] | přívodní vyústka vel. 300 x 250 ks 2
|  | přívodní vyústka vel. 300 x 225 ks 4 | [11 empty] | přívodní vyústka vel. 300 x 225 ks 4
|  | přívodní anemostat D 600 ks 3 | [11 empty] | přívodní anemostat D 600 ks 3
|  | odsávací vyústka vel. 600 x 300 ks 7 | [11 empty] | odsávací vyústka vel. 600 x 300 ks 7
|  | odsávací vyústka vel. 500 x 300 ks 12 | [11 empty] | odsávací vyústka vel. 500 x 300 ks 12
|  | odsávací vyústka vel. 450 x 300 ks 6 | [11 empty] | odsávací vyústka vel. 450 x 300 ks 6
|  | odsávací vyústka vel. 400 x 200 ks 4 | [11 empty] | odsávací vyústka vel. 400 x 200 ks 4
Díl: | _4 | Montážní, spojovací a těsnicí materiál |  |  | 0
33 | Pol__48 | Materiál pro zhotovení závěsů na montáži se skládá: | kg | 90 |  | 0 |  | Vlastní |  |  | 21
|  | .lišty závěsné ZL 40x40 | [11 empty] | .lišty závěsné ZL 40x40
|  | .závěsy ZL 8 | [11 empty] | .závěsy ZL 8
|  | .závěsy kruhové s tlumicí gumou | [11 empty] | .závěsy kruhové s tlumicí gumou
34 | Pol__49 | Zhotovení závěsů - nařezání profilů a závitových tyčí | kg | 90 |  | 0 |  | Vlastní |  |  | 21
35 | Pol__50 | Montáž závěsů - instalace závěsů na stavbě | kg | 90 |  | 0 |  | Vlastní |  |  | 21
36 | Pol__51 | Spojovací materiál se skládá: | kg | 20 |  | 0 |  | Vlastní |  |  | 21
|  | .šroub se šestihrannou hlavou M 8x30 Zn | [11 empty] | .šroub se šestihrannou hlavou M 8x30 Zn
|  | .matice šestihranná M 8 Zn | [11 empty] | .matice šestihranná M 8 Zn
|  | .podložka plochá střední 8,4 Zn | [11 empty] | .podložka plochá střední 8,4 Zn
37 | Pol__52 | Těsnicí materiál - samolepicí pěnové těsnění | kg | 10 |  | 0 |  | Vlastní |  |  | 21
Díl: | _5 | PSV nátěry |  |  | 0
38 | Pol__53 | odmaštění chemickými rozpouštědly | m2 | 20 |  | 0 |  | Vlastní |  |  | 21
39 | Pol__54 | základní nátěr na pozin. plech reaktivní 1 x S 2008 | m2 | 20 |  | 0 |  | Vlastní |  |  | 21
40 | Pol__55 | nátěry syntetické dvojnásobné s 1x emailováním | m2 | 40 |  | 0 |  | Vlastní |  |  | 21
Díl: | _6 | PSV tepelné izolace |  |  | 0
41 | Pol__56 | tepelná izolace vzduchotechnického potrubí rohožemi z čedičové plsti 4 cm, | m2 | 15 |  | 0 |  | Vlastní |  |  | 21
|  | včetně úchytné konstrukce, povrchová úprava - obalení alfolem | [11 empty] | včetně úchytné konstrukce, povrchová úprava - obalení alfolem
Díl: | _7 | HSV lešení |  |  | 0
42 | Pol__57 | lehké pracovní pomocné (do 3,5 m) | m2 | 50 |  | 0 |  | Vlastní |  |  | 21
Díl: | _8 | Hodinová zúčtovací sazba |  |  | 0
43 | Pol__58 | Montážní práce - náklady na úpravu a přizpůsobení vzduchotechnického potrubí na stavbě | hod | 10 |  | 0 |  | Vlastní |  |  | 21
44 | Pol__59 | Stavební výpomoci - úprava prostupů ve stavebních konstrukcích (stěně, stropě a střeše) | hod | 10 |  | 0 |  | Vlastní |  |  | 21
45 | Pol__60 | Hodinová zúčtovací sazba, doprava | soubor | 1 |  | 0 |  | Vlastní |  |  | 21
[9 empty] | 0 | 0 |  | 15 | 21
| Celkem za objekt |  |  |  |  | 0 | [5 empty] | 0 | 0

## SO 01B 11 Pol
Položkový soupis prací a dodávek
S: | 16062 | Rekonstrukce vnitřních prostor Kina Vysočina, 1.etapa
O: | SO 01B | Rekonstrukce vnitřních prostor Kina Vysočina, 1.etapa
R: | 11 | Interiér část 1
P.č. | Číslo položky | Název položky | MJ | množství | cena / MJ | celkem | Ceník | Cen. soustava
| Ceník, kapitola | Poznámka uchazeče
Díl: | 1.1.2006 | Wc muži - předsíňka |  |  | 0
1 | INT24b | Deska pod umyvadla, 2400x550x490 | kus | 1 |  | 0 |  | Vlastní |  |  | 21
|  | Nosná skrytá konstrukce tvaru obdélník jakl 40x40 komaxit RAL 9006 | [11 empty] | Nosná skrytá konstrukce tvaru obdélník jakl 40x40 komaxit RAL 9006
|  | Deska OSB tl. 28mm, na desce vrstva umělý kámen tl.10 mm např. Technistone - | [11 empty] | Deska OSB tl. 28mm, na desce vrstva umělý kámen tl.10 mm např. Technistone -
|  | odstín světle šedý cca RAL 7044, s předním nosem 100mm s hranou R5mm, vzadu u stěny sokl 100mm, se spojem vnitřní poloměr R15mm, umyvadla budou vložená do desky. | [11 empty] | odstín světle šedý cca RAL 7044, s předním nosem 100mm s hranou R5mm, vzadu u stěny sokl 100mm, se spojem vnitřní poloměr R15mm, umyvadla budou vložená do desky.
2 | W12 | Zrcadlo, 2400x880 | kus | 1 |  | 0 |  | Vlastní |  |  | 21
|  | Zrcadlo nalepené na obklad, s fazetou 20mm | [11 empty] | Zrcadlo nalepené na obklad, s fazetou 20mm
Díl: | 1.1.2010 | Wc ženy - předsíňka |  |  | 0
3 | INT24a | Deska pod umyvadla, 2300x600x400 | kus | 1 |  | 0 |  | Vlastní |  |  | 21
|  | Nosná skrytá konstrukce tvaru obdélník jakl 40x40 komaxit RAL 9006 | [11 empty] | Nosná skrytá konstrukce tvaru obdélník jakl 40x40 komaxit RAL 9006
|  | Deska OSB tl. 28mm, na desce vrstva umělý kámen tl.10 mm např. Technistone - | [11 empty] | Deska OSB tl. 28mm, na desce vrstva umělý kámen tl.10 mm např. Technistone -
|  | odstín světle šedý cca RAL 7044, s předním nosem 100mm s hranou R5mm, vzadu u stěny sokl 100mm, se spojem vnitřní poloměr R15mm, umyvadla budou vložená do desky. | [11 empty] | odstín světle šedý cca RAL 7044, s předním nosem 100mm s hranou R5mm, vzadu u stěny sokl 100mm, se spojem vnitřní poloměr R15mm, umyvadla budou vložená do desky.
4 | W11 | Zrcadlo, 3674x880 | kus | 1 |  | 0 |  | Vlastní |  |  | 21
|  | Zrcadlo nalepené na obklad, s fazetou 20mm | [11 empty] | Zrcadlo nalepené na obklad, s fazetou 20mm
5 | DMT | Demontáž ostatního stáv. vybavení | soubor | 1 |  | 0 |  | Vlastní |  |  | 21
6 | MT | Montáž ostatního vybavení | soubor | 1 |  | 0 |  | Vlastní |  |  | 21
[9 empty] | 0 | 0 |  | 15 | 21
| Celkem za objekt |  |  |  |  | 0 | [5 empty] | 0 | 0

## SO 01B 12 Pol
Položkový soupis prací a dodávek
S: | 16062 | Rekonstrukce vnitřních prostor Kina Vysočina, 1.etapa
O: | SO 01B | Rekonstrukce vnitřních prostor Kina Vysočina, 1.etapa
R: | 12 | Interiér část 2
P.č. | Číslo položky | Název položky | MJ | množství | cena / MJ | celkem | Ceník | Cen. soustava
| Ceník, kapitola | Poznámka uchazeče
Díl: | 1.1.2015 | Předsálí |  |  | 0
1 | INT07 | Výstavní panel, a/1500x2200 | ks | 1 |  | 0 |  | Vlastní |  |  | 21
2 | Pol__2 | Lem 125x100mm - MDF+folie bílá lesk, např. Senosan odstín 801. Zadní plocha - podklad pro plakáty -, LTD bílá mat. Pevná montáž na stěnu s odsazením - montáž na podkladové terče z důvodu vyrovnání na | ks | 6 |  | 0 |  | Vlastní |  |  | 21
|  | obloukové stěně. b/ 1000x2200 | [11 empty] | obloukové stěně. b/ 1000x2200
3 | INT08 | Obslužní pult šatny-oblouk-úprava, 5700x600x900 | ks | 2 |  | 0 |  | Vlastní |  |  | 21
|  | Výměna horní desky a čelní plochy, nosná konstrukce a korpus zůstávají. Horní deska ve stávajícím tvaru v provedení s koženkou na MDF, v odstínu kamenná šedá. Přední ohýbané čelo bude v materiálu HPL např.Fundermax- dezén 0659 ( odstín béžové blízký k výmalbě ). Sokl plech patinovaná mosaz. | [11 empty] | Výměna horní desky a čelní plochy, nosná konstrukce a korpus zůstávají. Horní deska ve stávajícím tvaru v provedení s koženkou na MDF, v odstínu kamenná šedá. Přední ohýbané čelo bude v materiálu HPL např.Fundermax- dezén 0659 ( odstín béžové blízký k výmalbě ). Sokl plech patinovaná mosaz.
4 | INT09 | Závěs, 5300x1400 | ks | 2 |  | 0 |  | Vlastní |  |  | 21
|  | Hustá režná dekorační textilie/ gramáž cca 490g/bm. Složení 20% len, 80% viskoza. Nehořlavá úprava. Suché šamponování. Odstín cca dle odstínu výmalby - odstín Paulín 809. Řasení 100%. Včetně skryté vodící kolejnice - kovový profil 25x25mm v bílé barvě + sada háčků. Řasící páska. | [11 empty] | Hustá režná dekorační textilie/ gramáž cca 490g/bm. Složení 20% len, 80% viskoza. Nehořlavá úprava. Suché šamponování. Odstín cca dle odstínu výmalby - odstín Paulín 809. Řasení 100%. Včetně skryté vodící kolejnice - kovový profil 25x25mm v bílé barvě + sada háčků. Řasící páska.
Díl: | 1.1.2002 | Foyer |  |  | 0
5 | INT10 | Obslužní pult šatny - rovný, 2750x500x900 | ks | 2 |  | 0 |  | Vlastní |  |  | 21
|  | Výměna horní desky a čelní plochy, nosná konstrukce a korpus zůstávají. Horní deska ve stávajícím tvaru v provedení s koženkou na MDF, v odstínu kamenná šedá. Přední čelo bude v materiálu HPL např.Fundermax - dezén 0659(odstín béžové blízký k výmalbě). Sokl plech patinovaná mosaz. | [11 empty] | Výměna horní desky a čelní plochy, nosná konstrukce a korpus zůstávají. Horní deska ve stávajícím tvaru v provedení s koženkou na MDF, v odstínu kamenná šedá. Přední čelo bude v materiálu HPL např.Fundermax - dezén 0659(odstín béžové blízký k výmalbě). Sokl plech patinovaná mosaz.
6 | INT11 | Závěs, a/ 2750x1400 | ks | 1 |  | 0 |  | Vlastní |  |  | 21
7 | Pol__7 | Hustá režná dekorační textili/ gramáž cca 490g/bm. Složení 20% len, 80% viskoza. Nehořlavá úprava., Suché amponování.Odstín cca dle odstínu výmalby - odstín Paulín 809. Řasení 100%. Včetně skryté | ks | 1 |  | 0 |  | Vlastní |  |  | 21
|  | vodící kolejnice - kovový profil 25x25mm v bílé barvě + sada háčků. Řasící páska. b/ 2750x2400 | [11 empty] | vodící kolejnice - kovový profil 25x25mm v bílé barvě + sada háčků. Řasící páska. b/ 2750x2400
8 | INT12 | Kryt topení, 2750x230x800 | ks | 4 |  | 0 |  | Vlastní |  |  | 21
|  | Nosná kovová konstrukce jakl 25x40mm, p.ú komaxit RAL 7044. Čelo MDF s akrylátovou folií, odstín bílá lesk, např. Senosan odst.801. Horní deska tl.2cm - povrch např.Technistone, odstín bílá, s větrací mřížkou - nerez matnou. | [11 empty] | Nosná kovová konstrukce jakl 25x40mm, p.ú komaxit RAL 7044. Čelo MDF s akrylátovou folií, odstín bílá lesk, např. Senosan odst.801. Horní deska tl.2cm - povrch např.Technistone, odstín bílá, s větrací mřížkou - nerez matnou.
9 | INT13 | Vitrina na plakáty, 2750x130x1200 | ks | 4 |  | 0 |  | Vlastní |  |  | 21
|  | Korpus MDF s akrylátovou folií v lesklé bílé barvě- např. Senosan ,odst. 801. Zadní deska LTD bílá mat. Posuvná dvířka sklo čiré. Nahoře a z boku LED-pásek v profilu s difusorem, odstín světla studená bílá. | [11 empty] | Korpus MDF s akrylátovou folií v lesklé bílé barvě- např. Senosan ,odst. 801. Zadní deska LTD bílá mat. Posuvná dvířka sklo čiré. Nahoře a z boku LED-pásek v profilu s difusorem, odstín světla studená bílá.
10 | INT14 | Kryt roletové mříže, 7545x525x525 | ks | 1 |  | 0 |  | Vlastní |  |  | 21
|  | sdk , výmalba bílá | [11 empty] | sdk , výmalba bílá
11 | INT15 | Roletová mříž vč.motoru, 5700x3300 | ks | 1 |  | 0 |  | Vlastní |  |  | 21
|  | Ocelová rolovací mříž s motorovým navíjením. Typ např. Microforata, pozinkovaná ocel s p.ú práškovou barvou RAL 9010 .Bezpečnostní trída 2, centrální zámek, ovládání tlačítkem na stěně.Včetně montáže. | [11 empty] | Ocelová rolovací mříž s motorovým navíjením. Typ např. Microforata, pozinkovaná ocel s p.ú práškovou barvou RAL 9010 .Bezpečnostní trída 2, centrální zámek, ovládání tlačítkem na stěně.Včetně montáže.
12 | INT16 | Závěs , vč. vodícího profilu, 1250x3000 | ks | 2 |  | 0 |  | Vlastní |  |  | 21
|  | Hustá režná dekorační textili/ gramáž cca 490g/bm. Složení 20% len, 80% viskoza. Nehořlavá úprava. Suché amponování.Odstín cca dle odstínu výmalby - odstín Paulín 809. Řasení 70%. Včetně skryté vodící kolejnice - kovový profil 25x25mm v bílé barvě + sada háčků. Řasící páska. | [11 empty] | Hustá režná dekorační textili/ gramáž cca 490g/bm. Složení 20% len, 80% viskoza. Nehořlavá úprava. Suché amponování.Odstín cca dle odstínu výmalby - odstín Paulín 809. Řasení 70%. Včetně skryté vodící kolejnice - kovový profil 25x25mm v bílé barvě + sada háčků. Řasící páska.
13 | INT17 | 1-křeslo, 580x640x840 | ks | 16 |  | 0 |  | Vlastní |  |  | 21
|  | Subtilní kovová podnož - matný chrom.Řezaná PUR - pěna. Potahová textilie - 100% polyester, 482 g/m2. Barevná kombinace : plochy - šedá, boky - žlutá. Otěruvzdornost: 80 000 cyklů Martindale BS EN ISO 12947 - 2. Nehořlavost: cigaretový test (BS EN 1021 – 1 : 1994) sirkový test (BS EN 1021 – 2 : 1994)Pravidelné čištění vysavačem. Větší znečištění otřít vlhkou látkou nebo doporučenými prostředky | [11 empty] | Subtilní kovová podnož - matný chrom.Řezaná PUR - pěna. Potahová textilie - 100% polyester, 482 g/m2. Barevná kombinace : plochy - šedá, boky - žlutá. Otěruvzdornost: 80 000 cyklů Martindale BS EN ISO 12947 - 2. Nehořlavost: cigaretový test (BS EN 1021 – 1 : 1994) sirkový test (BS EN 1021 – 2 : 1994)Pravidelné čištění vysavačem. Větší znečištění otřít vlhkou látkou nebo doporučenými prostředky
|  | pro čištění čalounění. | [11 empty] | pro čištění čalounění.
14 | INT18 | Lavice 2-místná, 1120x640x840 | ks | 2 |  | 0 |  | Vlastní |  |  | 21
|  | Subtilní kovová podnož - matný chrom.Řezaná PUR - pěna. Potahová textilie - 100% polyester, 482 g/m2. Barevná kombinace : plochy - šedá, boky - žlutá. Otěruvzdornost: 80 000 cyklů Martindale BS EN ISO 12947 - 2. Nehořlavost: cigaretový test (BS EN 1021 – 1 : 1994) sirkový test (BS EN 1021 – 2 : 1994)Pravidelné čištění vysavačem. Větší znečištění otřít vlhkou látkou nebo doporučenými prostředky | [11 empty] | Subtilní kovová podnož - matný chrom.Řezaná PUR - pěna. Potahová textilie - 100% polyester, 482 g/m2. Barevná kombinace : plochy - šedá, boky - žlutá. Otěruvzdornost: 80 000 cyklů Martindale BS EN ISO 12947 - 2. Nehořlavost: cigaretový test (BS EN 1021 – 1 : 1994) sirkový test (BS EN 1021 – 2 : 1994)Pravidelné čištění vysavačem. Větší znečištění otřít vlhkou látkou nebo doporučenými prostředky
|  | pro čištění čalounění. | [11 empty] | pro čištění čalounění.
15 | INT19 | Lavice 3-místná, 1660x640x840 | ks | 4 |  | 0 |  | Vlastní |  |  | 21
|  | Subtilní kovová podnož - matný chrom.Řezaná PUR - pěna. Potahová textilie - 100% polyester, 482 g/m2. Barevná kombinace : plochy - šedá, boky - žlutá. Otěruvzdornost: 80 000 cyklů Martindale BS EN ISO 12947 - 2. Nehořlavost: cigaretový test (BS EN 1021 – 1 : 1994) sirkový test (BS EN 1021 – 2 : 1994)Pravidelné čištění vysavačem. Větší znečištění otřít vlhkou látkou nebo doporučenými prostředky | [11 empty] | Subtilní kovová podnož - matný chrom.Řezaná PUR - pěna. Potahová textilie - 100% polyester, 482 g/m2. Barevná kombinace : plochy - šedá, boky - žlutá. Otěruvzdornost: 80 000 cyklů Martindale BS EN ISO 12947 - 2. Nehořlavost: cigaretový test (BS EN 1021 – 1 : 1994) sirkový test (BS EN 1021 – 2 : 1994)Pravidelné čištění vysavačem. Větší znečištění otřít vlhkou látkou nebo doporučenými prostředky
|  | pro čištění čalounění. | [11 empty] | pro čištění čalounění.
16 | INT20 | Stolek kavárenský kulatý, prům.500v.650 | ks | 6 |  | 0 |  | Vlastní |  |  | 21
|  | Subtilní kovová podnož - matný chrom. Deska kompaktní deska tl.12mm, dezén např. Fundermax/exteriér - Colour odstín 0026NT - Prado Alu Grey | [11 empty] | Subtilní kovová podnož - matný chrom. Deska kompaktní deska tl.12mm, dezén např. Fundermax/exteriér - Colour odstín 0026NT - Prado Alu Grey
17 | INT21 | Stolek kavárenský obdélník, 550x1100x650 | ks | 3 |  | 0 |  | Vlastní |  |  | 21
|  | Subtilní kovová podnož - 2 nohy - matný chrom. Deska kompaktní deska tl.12mm, dezén např. Fundermax/exteriér - Colour odstín 0026NT - Prado Alu Grey | [11 empty] | Subtilní kovová podnož - 2 nohy - matný chrom. Deska kompaktní deska tl.12mm, dezén např. Fundermax/exteriér - Colour odstín 0026NT - Prado Alu Grey
18 | INT22 | Květináč, 500x500x950 | ks | 3 |  | 0 |  | Vlastní |  |  | 21
|  | Typ např.Lechuza Cubico 50, odstín Antracit. Obal plast, vyjímatelná vložka, samozavlažovací set. | [11 empty] | Typ např.Lechuza Cubico 50, odstín Antracit. Obal plast, vyjímatelná vložka, samozavlažovací set.
19 | INT23 | Renovace dveří do šaten | ks | 2 |  | 0 |  | Vlastní |  |  | 21
|  | Renovace povrchové úpravy , výměna kliky : typ např.MT-kliky - Lusy - povrch titan braun mat, okopový plech mosaz patina | [11 empty] | Renovace povrchové úpravy , výměna kliky : typ např.MT-kliky - Lusy - povrch titan braun mat, okopový plech mosaz patina
20 | INT25 | Koberec do dětského koutku, 5500x6200 | ks | 1 |  | 0 |  | Vlastní |  |  | 21
|  | Všívaný smyčkový zátěžový koberec, gramáž celková 1970g/m2, reakce na oheň CflS1, v.vlasu 3,6m, složení 100% pA, Aquafil Econyl, CE - EN 14041, třída zátěže 33. | [11 empty] | Všívaný smyčkový zátěžový koberec, gramáž celková 1970g/m2, reakce na oheň CflS1, v.vlasu 3,6m, složení 100% pA, Aquafil Econyl, CE - EN 14041, třída zátěže 33.
21 | INT26 | Koš odpadkový, 660x295 | ks | 3 |  | 0 |  | Vlastní |  |  | 21
|  | Nerezový nášlapný odpakový koš, matný, nášlapný, objem 30l | [11 empty] | Nerezový nášlapný odpakový koš, matný, nášlapný, objem 30l
22 | INT27 | Žaluzie vertikální, 2750x2100 | ks | 1 |  | 0 |  | Vlastní |  |  | 21
|  | Lamelová vertikální žaluzie, šířka textilní lamely 127mm, textilie nehořlavost M1, 100% polyester - 210g/m2, světle šedý odstín. Kovová kolelejnice bílé barvy, manuální ovládání. | [11 empty] | Lamelová vertikální žaluzie, šířka textilní lamely 127mm, textilie nehořlavost M1, 100% polyester - 210g/m2, světle šedý odstín. Kovová kolelejnice bílé barvy, manuální ovládání.
Díl: | DMT | Demontáž stávajícího nábytku |  |  | 0
23 | Pol__23 | demontáž obslužného pultu šatny | ks | 4 |  | 0 |  | Vlastní |  |  | 21
24 | Pol__24 | demontáž krytu topení | ks | 4 |  | 0 |  | Vlastní |  |  | 21
25 | Pol__25 | demontáž vitriny na plakáty | ks | 4 |  | 0 |  | Vlastní |  |  | 21
Díl: | MT | Montáž vestavěného nábytku |  |  | 0
26 | Pol__26 | montáž pultu šatny rovného | ks | 2 |  | 0 |  | Vlastní |  |  | 21
27 | Pol__27 | montáž pultu šatny obloukového | ks | 2 |  | 0 |  | Vlastní |  |  | 21
28 | Pol__28 | montáž výstavného panelu | ks | 7 |  | 0 |  | Vlastní |  |  | 21
29 | Pol__29 | montáž krytu topení | ks | 4 |  | 0 |  | Vlastní |  |  | 21
30 | Pol__30 | montáž vitriny na plakáty | ks | 4 |  | 0 |  | Vlastní |  |  | 21
Díl: | MN | Montáž volného nábytku |  |  | 0
31 | Pol__31 | montáž židlí | ks | 22 |  | 0 |  | Vlastní |  |  | 21
32 | Pol__32 | montáž stolků | ks | 9 |  | 0 |  | Vlastní |  |  | 21
Díl: | MD | Montáž doplňků |  |  | 0
33 | Pol__33 | montáž závěsů | ks | 6 |  | 0 |  | Vlastní |  |  | 21
34 | Pol__34 | montáž žaluzie | ks | 1 |  | 0 |  | Vlastní |  |  | 21
[9 empty] | 0 | 0 |  | 15 | 21
| Celkem za objekt |  |  |  |  | 0 | [5 empty] | 0 | 0

## SO 01B 13 Pol
Položkový soupis prací a dodávek
S: | 16062 | Rekonstrukce vnitřních prostor Kina Vysočina, 1.etapa
O: | SO 01B | Rekonstrukce vnitřních prostor Kina Vysočina, 1.etapa
R: | 13 | Interiér - první vybavení
P.č. | Číslo položky | Název položky | MJ | množství | cena / MJ | celkem | Ceník | Cen. soustava
| Ceník, kapitola | Poznámka uchazeče
Díl: | _1 | Interiér |  |  | 0
1 | 001 | WC SOUPRAVA(štětka) | kus | 6 |  | 0 |  | Vlastní |  |  | 21
|  | Jedná se o nerezovou závěsnou soupravu na údržbu WC o rozměrech 106x407mm, která bude umístěna v každé WC kabině. Souprava je složena ze štětky a závěsné nádoby. Závěsný systém byl zvolen proto, aby nedocházelo k odcizení a aby souprava nezavazela při úklidu. | [11 empty] | Jedná se o nerezovou závěsnou soupravu na údržbu WC o rozměrech 106x407mm, která bude umístěna v každé WC kabině. Souprava je složena ze štětky a závěsné nádoby. Závěsný systém byl zvolen proto, aby nedocházelo k odcizení a aby souprava nezavazela při úklidu.
2 | 002 | W2 ZÁSOBNÍK NA TOALETNÍ PAPÍR | kus | 6 |  | 0 |  | Vlastní |  |  | 21
|  | Jedná se o nerezový zásobník na toaletní papír se zámkem o rozměrech 115x270x271mm , na 1 roli toaletního papíru Jumbo 200-240mm, který bude umístěn v každé WC kabině. | [11 empty] | Jedná se o nerezový zásobník na toaletní papír se zámkem o rozměrech 115x270x271mm , na 1 roli toaletního papíru Jumbo 200-240mm, který bude umístěn v každé WC kabině.
3 | 003 | W3 ZÁSOBNÍK NA PAPÍROVÉ RUČNÍKY | kus | 5 |  | 0 |  | Vlastní |  |  | 21
|  | Jedná se o nerezový zásobník na papírové ručníky o rozměrech 100x275x355mm na 525ks papírových ručníků „Z“, se zámkem, který bude umístěn v předsíňkách WC, kabinách WC imobilních. | [11 empty] | Jedná se o nerezový zásobník na papírové ručníky o rozměrech 100x275x355mm na 525ks papírových ručníků „Z“, se zámkem, který bude umístěn v předsíňkách WC, kabinách WC imobilních.
4 | 004 | W4 ZÁSOBNÍK NA HYGIENICKÉ SÁČKY | kus | 4 |  | 0 |  | Vlastní |  |  | 21
|  | Jedná se o nerezový zásobník na hygienické sáčky o rozměrech 30x97x145mm, na 25ks plastových sáčků v krabičce, který bude umístěn v každé kabině WC žen a WC imobilních. | [11 empty] | Jedná se o nerezový zásobník na hygienické sáčky o rozměrech 30x97x145mm, na 25ks plastových sáčků v krabičce, který bude umístěn v každé kabině WC žen a WC imobilních.
5 | 005 | W5 NEREZOVÝ HÁČEK | kus | 12 |  | 0 |  | Vlastní |  |  | 21
|  | Jedná se o nerezový háček o rozměrech 60x55mm, který bude umístěn po 2ks v každé WC kabině. | [11 empty] | Jedná se o nerezový háček o rozměrech 60x55mm, který bude umístěn po 2ks v každé WC kabině.
6 | 006 | W6 ODPADKOVÝ KOŠ ZÁVĚSNÝ | kus | 4 |  | 0 |  | Vlastní |  |  | 21
|  | Jedná se o kulatý nerezový závěsný 3l hygienický koš s plastovou vložkou o rozměrech 250x170x230mm, který bude umístěn v každé WC kabině žen a WC imobilních. Závěsný systém byl zvolen proto, aby nedocházelo k odcizení a aby nezavazel při úklidu. | [11 empty] | Jedná se o kulatý nerezový závěsný 3l hygienický koš s plastovou vložkou o rozměrech 250x170x230mm, který bude umístěn v každé WC kabině žen a WC imobilních. Závěsný systém byl zvolen proto, aby nedocházelo k odcizení a aby nezavazel při úklidu.
7 | 007 | W7 KOŠ NA PAPÍROVÉ RUČNÍKY | kus | 5 |  | 0 |  | Vlastní |  |  | 21
|  | Jedná se o nerezový velkokapacitní 25l koš na papírové ručníky o rozměrech 155x355x460mm, který bude umístěn v předsíňkách WC, kabinách WC imobilních a ve vybraných technických místnostech. | [11 empty] | Jedná se o nerezový velkokapacitní 25l koš na papírové ručníky o rozměrech 155x355x460mm, který bude umístěn v předsíňkách WC, kabinách WC imobilních a ve vybraných technických místnostech.
8 | 008 | W8 DÁVKOVAČ MÝDLA | kus | 6 |  | 0 |  | Vlastní |  |  | 21
|  | Jedná se o nerezový dávkovač tekutého mýdla na 820ml o rozměrech 91x105x160mm, který bude umístěn nad každým umyvadlem. | [11 empty] | Jedná se o nerezový dávkovač tekutého mýdla na 820ml o rozměrech 91x105x160mm, který bude umístěn nad každým umyvadlem.
9 | 009 | W9 ELEKTRICKÝ OSUŠOVAČ RUKOU BEZDOTYKOVÝ | kus | 3 |  | 0 |  | Vlastní |  |  | 21
|  | Materiál : chromovaný ABS plast v úpravě „ satin“ , odstín šedý. | [11 empty] | Materiál : chromovaný ABS plast v úpravě „ satin“ , odstín šedý.
|  | Vybaven senzorem na automatické spuštění – bezdotykové spuštění ihned po vložení rukou. Bez topného tělesa – sušení rukou se provádí silným proudem vzduchu. Velmi vysoká rychlost proudění vzduchu, nízká hlučnost. Doba sušení 8-15s. | [11 empty] | Vybaven senzorem na automatické spuštění – bezdotykové spuštění ihned po vložení rukou. Bez topného tělesa – sušení rukou se provádí silným proudem vzduchu. Velmi vysoká rychlost proudění vzduchu, nízká hlučnost. Doba sušení 8-15s.
|  | Obsahuje H13 HEPA-filtr a vyjímatelná zásobník na odpadovou vodu . | [11 empty] | Obsahuje H13 HEPA-filtr a vyjímatelná zásobník na odpadovou vodu .
|  | Např. Dualflow Plus M-14 ACS / Mediclinics, rozměry : šířka 32 cm, výška 65,6 cm, | [11 empty] | Např. Dualflow Plus M-14 ACS / Mediclinics, rozměry : šířka 32 cm, výška 65,6 cm,
10 | 010 | W10 PŘEBALOVACÍ PULT NÁSTĚNNÝ | kus | 1 |  | 0 |  | Vlastní |  |  | 21
|  | Jedná se o výklopný plastový přebalovací pult, umístěný na wc imobilních. | [11 empty] | Jedná se o výklopný plastový přebalovací pult, umístěný na wc imobilních.
|  | Materiál : vysoce odolný plast v bílošedé barvě, s antimikrobiální ochranou Microban | [11 empty] | Materiál : vysoce odolný plast v bílošedé barvě, s antimikrobiální ochranou Microban
|  | a bezpečnostními popruhy. | [11 empty] | a bezpečnostními popruhy.
|  | Rozměry ve složením stavu 133x559x902 mm, v rozloženém stavu . | [11 empty] | Rozměry ve složením stavu 133x559x902 mm, v rozloženém stavu .
|  | Např. Koala Bear BKB 101-05/ Koala Kare | [11 empty] | Např. Koala Bear BKB 101-05/ Koala Kare
11 | 011 | W13 VÝKLOPNÉ ZRCADLO pro WC-imobilní | kus | 1 |  | 0 |  | Vlastní |  |  | 21
|  | Zrcadlo o rozměru 40 x 60 cm upevněné v nerezovém rámečku uchycené na zdi pomocí páru kyvných nerezových držáků. Zrcadlo je od zdi odsazeno cca 80 mm a rozsah naklopení umožňuje přizpůsobit zrcadlo sedící i stojící osobě. Provedení kartáčovaná nerez. | [11 empty] | Zrcadlo o rozměru 40 x 60 cm upevněné v nerezovém rámečku uchycené na zdi pomocí páru kyvných nerezových držáků. Zrcadlo je od zdi odsazeno cca 80 mm a rozsah naklopení umožňuje přizpůsobit zrcadlo sedící i stojící osobě. Provedení kartáčovaná nerez.
|  | Rozměry 600x400x125 mm . | [11 empty] | Rozměry 600x400x125 mm .
12 | 012 | Montáž | soubor | 1 |  | 0 |  | Vlastní |  |  | 21
|  | Zrcadlo o rozměru 40 x 60 cm upevněné v nerezovém rámečku uchycené na zdi pomocí páru kyvných nerezových držáků. Zrcadlo je od zdi odsazeno cca 80 mm a rozsah naklopení umožňuje přizpůsobit zrcadlo sedící i stojící osobě. Provedení kartáčovaná nerez. | [11 empty] | Zrcadlo o rozměru 40 x 60 cm upevněné v nerezovém rámečku uchycené na zdi pomocí páru kyvných nerezových držáků. Zrcadlo je od zdi odsazeno cca 80 mm a rozsah naklopení umožňuje přizpůsobit zrcadlo sedící i stojící osobě. Provedení kartáčovaná nerez.
|  | Rozměry 600x400x125 mm . | [11 empty] | Rozměry 600x400x125 mm .
[9 empty] | 0 | 0 |  | 15 | 21
| Celkem za objekt |  |  |  |  | 0 | [5 empty] | 0 | 0