## Rekapitulace stavby
Export Komplet | [26 empty] | 2.0 |  |  |  |  | False | False | {98b4a549-dfbe-4fe5-97ee-5dbe5fecda8f}
[18 empty] | >> skryté sloupce << | [12 empty] | 0,01 | 21
[31 empty] | 0,01 | 15
|  | REKAPITULACE STAVBY | [16 empty] | v --- níže se nacházejí doplnkové a pomocné údaje k sestavám --- v | [11 empty] | 0,001
|  | Kód: |  |  |  |  | 1218690194 | [23 empty] | 0,01
|  | Stavba: |  |  |  |  | Dopravní telematika ZR2018 - VÝKAZ VÝMĚR | [23 empty] | 0,01
|  | KSO: | [11 empty] | CC-CZ: | [16 empty] | 0,01
|  | Místo: | [11 empty] | Datum: |  | 10. 9. 2018 | [14 empty] | 0,01
0,01
|  | Zadavatel: | [11 empty] | IČ: | [16 empty] | 0,01
[14 empty] | DIČ: | [16 empty] | 0,01
0,01
|  | Uchazeč: | [11 empty] | IČ: | [16 empty] | 0,01
[14 empty] | DIČ: | [16 empty] | 0,01
False
|  | Projektant: | [11 empty] | IČ: | [16 empty] | False
|  |  | Tomislav Kradijan | [10 empty] | DIČ: | [16 empty] | True
0,01
|  | Zpracovatel: | [11 empty] | IČ: |  | 04598555 | [14 empty] | 0,01
|  |  | SAGASTA, a.s., Novodvorská 1010/14, 142 00 Praha 4 | [10 empty] | DIČ: |  | CZ04598555 | [14 empty] | True
Poznámka:
|  | Cena bez DPH | [11 empty] | 0
[8 empty] | Sazba daně |  | Základ daně |  |  |  | Výše daně
|  | DPH |  | základní |  |  |  | 21% |  | 0 |  |  |  | 0
|  |  |  | snížená |  |  |  | 15% |  | 0 |  |  |  | 0
|  |  |  | zákl. přenesená |  |  |  | 21% |  | 0 |  |  |  | 0
|  |  |  | sníž. přenesená |  |  |  | 15% |  | 0 |  |  |  | 0
|  |  |  | nulová |  |  |  | 0% |  | 0 |  |  |  | 0
|  | Cena s DPH | [6 empty] | v |  | CZK |  |  | 0
REKAPITULACE OBJEKTŮ STAVBY A SOUPISŮ PRACÍ
| Kód: | [6 empty] | 1218690194
| Stavba: | [6 empty] | Dopravní telematika ZR2018 - VÝKAZ VÝMĚR
| Místo: | [11 empty] | Datum: |  | 10. 9. 2018
| Zadavatel: | [11 empty] | Projektant: |  | Tomislav Kradijan |  |  |  | Informatívní údaje z listů zakázek
| Uchazeč: | [11 empty] | Zpracovatel: |  | SAGASTA, a.s., Novodvorská 1010/14, 142 00 Praha 4
| Kód |  |  |  | Popis | [6 empty] | Cena bez DPH [CZK] |  |  |  | Cena s DPH [CZK] | Typ |  | z toho Ostat. náklady [CZK] | DPH [CZK] | Normohodiny [h] | DPH základní [CZK] | DPH snížená [CZK] | DPH základní přenesená [CZK] | DPH snížená přenesená [CZK] | Základna DPH základní | Základna DPH snížená | Základna DPH zákl. přenesená | Základna DPH sníž. přenesená | Základna DPH nulová
| Náklady z rozpočtů | [10 empty] | 0 |  |  |  | 0 |  |  | 0 | 0 | 14606.8152 | 0 | 0 | 0 | 0 | 0 | 0 | 0 | 0 | 0 | D | 0 | ###NOIMPORT### | IMPORT | {98b4a549-dfbe-4fe5-97ee-5dbe5fecda8f} | {00000000-0000-0000-0000-000000000000}
|  | K1 |  |  |  | SO 01 SSZ K1 Horní - Smetanova | [5 empty] | 0 |  |  |  | 0 | STA |  | 0 | 0 | 3051.9956 | 0 | 0 | 0 | 0 | 0 | 0 | 0 | 0 | 0 | D | 1 | ###NOIMPORT### | IMPORT | {3d8e6bc1-ffe6-4aac-8903-ffaebbc7c667} | {98b4a549-dfbe-4fe5-97ee-5dbe5fecda8f} | 2
/ |  |  | K1.1 |  |  |  | Způsobilé položky |  |  |  |  | 0 |  |  |  | 0 | Soupis |  | 0 | 0 | 2231.068 | 0 | 0 | 0 | 0 | 0 | 0 | 0 | 0 | 0 |  | 2 |  | IMPORT | {2d77fcae-e5f0-49b8-8fbd-8df5be3f2f9a} | {3d8e6bc1-ffe6-4aac-8903-ffaebbc7c667}
/ |  |  | K1.2 |  |  |  | Nezpůsobilé položky |  |  |  |  | 0 |  |  |  | 0 | Soupis |  | 0 | 0 | 162.1199 | 0 | 0 | 0 | 0 | 0 | 0 | 0 | 0 | 0 |  | 2 |  | IMPORT | {0b9e1461-cf22-4678-ae16-3b63ceb208e3} | {3d8e6bc1-ffe6-4aac-8903-ffaebbc7c667}
/ |  |  | K1.3 |  |  |  | Nezpůsobilé položky – výkopy pro rekonstrukci SSZ |  |  |  |  | 0 |  |  |  | 0 | Soupis |  | 0 | 0 | 658.8078 | 0 | 0 | 0 | 0 | 0 | 0 | 0 | 0 | 0 |  | 2 |  | IMPORT | {0b9440d5-28f5-485f-8b2c-5f7ad7c88912} | {3d8e6bc1-ffe6-4aac-8903-ffaebbc7c667}
|  | K2 |  |  |  | SO 02 SSZ K2 Dolní - Žižkova | [5 empty] | 0 |  |  |  | 0 | STA |  | 0 | 0 | 4375.7571 | 0 | 0 | 0 | 0 | 0 | 0 | 0 | 0 | 0 | D | 1 | ###NOIMPORT### | IMPORT | {e6de762d-81a9-46a8-a04b-5e11db8d29f8} | {98b4a549-dfbe-4fe5-97ee-5dbe5fecda8f} | 2
/ |  |  | K2.1 |  |  |  | Způsobilé položky |  |  |  |  | 0 |  |  |  | 0 | Soupis |  | 0 | 0 | 3119.865 | 0 | 0 | 0 | 0 | 0 | 0 | 0 | 0 | 0 |  | 2 |  | IMPORT | {0fb1257e-2015-4afe-a41b-9deaf2b8a12f} | {e6de762d-81a9-46a8-a04b-5e11db8d29f8}
/ |  |  | K2.2 |  |  |  | Nezpůsobilé položky |  |  |  |  | 0 |  |  |  | 0 | Soupis |  | 0 | 0 | 375.2329 | 0 | 0 | 0 | 0 | 0 | 0 | 0 | 0 | 0 |  | 2 |  | IMPORT | {db1a7248-04ac-4ab6-8f27-465e630bd436} | {e6de762d-81a9-46a8-a04b-5e11db8d29f8}
/ |  |  | K2.3 |  |  |  | Nezpůsobilé položky – výkopy pro rekonstrukci SSZ |  |  |  |  | 0 |  |  |  | 0 | Soupis |  | 0 | 0 | 880.6592 | 0 | 0 | 0 | 0 | 0 | 0 | 0 | 0 | 0 |  | 2 |  | IMPORT | {8a25e239-de23-482c-b6b2-c8afec58df52} | {e6de762d-81a9-46a8-a04b-5e11db8d29f8}
|  | K4 |  |  |  | SO 03 SSZ K4 Dolní - Wonklova | [5 empty] | 0 |  |  |  | 0 | STA |  | 0 | 0 | 3522.3909 | 0 | 0 | 0 | 0 | 0 | 0 | 0 | 0 | 0 | D | 1 | ###NOIMPORT### | IMPORT | {bec0e325-d6cc-4e39-85b5-ee2ee1d433f9} | {98b4a549-dfbe-4fe5-97ee-5dbe5fecda8f} | 2
/ |  |  | K4.1 |  |  |  | Způsobilé položky |  |  |  |  | 0 |  |  |  | 0 | Soupis |  | 0 | 0 | 2868.521 | 0 | 0 | 0 | 0 | 0 | 0 | 0 | 0 | 0 |  | 2 |  | IMPORT | {dd209e46-de67-4597-9baf-c5fc788aea03} | {bec0e325-d6cc-4e39-85b5-ee2ee1d433f9}
/ |  |  | K4.2 |  |  |  | Nezpůsobilé položky |  |  |  |  | 0 |  |  |  | 0 | Soupis |  | 0 | 0 | 78.348 | 0 | 0 | 0 | 0 | 0 | 0 | 0 | 0 | 0 |  | 2 |  | IMPORT | {364fa0d4-285c-4857-b7c2-e2f0b1b2cdb1} | {bec0e325-d6cc-4e39-85b5-ee2ee1d433f9}
/ |  |  | K4.3 |  |  |  | Nezpůsobilé položky – výkopy pro rekonstrukci SSZ |  |  |  |  | 0 |  |  |  | 0 | Soupis |  | 0 | 0 | 575.522 | 0 | 0 | 0 | 0 | 0 | 0 | 0 | 0 | 0 |  | 2 |  | IMPORT | {aeb75192-7d2d-4e62-8710-a0819bcdce9b} | {bec0e325-d6cc-4e39-85b5-ee2ee1d433f9}
|  | P1-P2 |  |  |  | SO 04 SSZ P1, P2 Přechody náměstí Republiky | [5 empty] | 0 |  |  |  | 0 | STA |  | 0 | 0 | 2537.1422 | 0 | 0 | 0 | 0 | 0 | 0 | 0 | 0 | 0 | D | 1 | ###NOIMPORT### | IMPORT | {38d1d0fe-44af-4ec8-bec3-fa298ee108b8} | {98b4a549-dfbe-4fe5-97ee-5dbe5fecda8f} | 2
/ |  |  | P1-P2.1 |  |  |  | Způsobilé položky |  |  |  |  | 0 |  |  |  | 0 | Soupis |  | 0 | 0 | 1764.561 | 0 | 0 | 0 | 0 | 0 | 0 | 0 | 0 | 0 |  | 2 |  | IMPORT | {039eac04-da0e-4514-9b37-54ba353ebbc9} | {38d1d0fe-44af-4ec8-bec3-fa298ee108b8}
/ |  |  | P1-P2.2 |  |  |  | Nezpůsobilé položky - přisvětlení přechodu pro chodce |  |  |  |  | 0 |  |  |  | 0 | Soupis |  | 0 | 0 | 78.348 | 0 | 0 | 0 | 0 | 0 | 0 | 0 | 0 | 0 |  | 2 |  | IMPORT | {08749252-767c-4c3d-ad3e-43535b721b89} | {38d1d0fe-44af-4ec8-bec3-fa298ee108b8}
/ |  |  | P1-P2.3 |  |  |  | Nezpůsobilé položky - výkopy pro rekonstrukci SSZ |  |  |  |  | 0 |  |  |  | 0 | Soupis |  | 0 | 0 | 612.4412 | 0 | 0 | 0 | 0 | 0 | 0 | 0 | 0 | 0 |  | 2 |  | IMPORT | {e37f4b80-cb60-45ae-b788-c85d5b861757} | {38d1d0fe-44af-4ec8-bec3-fa298ee108b8}
/ |  |  | P1-P2.4 |  |  |  | Nezpůsobilé položky - stavební úpravy |  |  |  |  | 0 |  |  |  | 0 | Soupis |  | 0 | 0 | 81.7919 | 0 | 0 | 0 | 0 | 0 | 0 | 0 | 0 | 0 |  | 2 |  | IMPORT | {d1c5259a-7251-4830-bf45-e461819d39ac} | {38d1d0fe-44af-4ec8-bec3-fa298ee108b8}
|  | P3 |  |  |  | SO 05 SSZ P3 Přechod Bezručova | [5 empty] | 0 |  |  |  | 0 | STA |  | 0 | 0 | 1119.5293 | 0 | 0 | 0 | 0 | 0 | 0 | 0 | 0 | 0 | D | 1 | ###NOIMPORT### | IMPORT | {b32f0aae-e068-48de-a849-f637178a4552} | {98b4a549-dfbe-4fe5-97ee-5dbe5fecda8f} | 2
/ |  |  | P3.1 |  |  |  | Způsobilé položky |  |  |  |  | 0 |  |  |  | 0 | Soupis |  | 0 | 0 | 944.269 | 0 | 0 | 0 | 0 | 0 | 0 | 0 | 0 | 0 |  | 2 |  | IMPORT | {adc7e1a2-7410-4783-9dd8-87f1acc2b01e} | {b32f0aae-e068-48de-a849-f637178a4552}
/ |  |  | P3.2 |  |  |  | Nezpůsobilé položky - výkopy pro rekonstrukci SSZ |  |  |  |  | 0 |  |  |  | 0 | Soupis |  | 0 | 0 | 175.2603 | 0 | 0 | 0 | 0 | 0 | 0 | 0 | 0 | 0 |  | 2 |  | IMPORT | {757ed960-a675-4372-a02f-fb38728f6585} | {b32f0aae-e068-48de-a849-f637178a4552}
|  | PB |  |  |  | SO 06 Preference BUS MHD | [5 empty] | 0 |  |  |  | 0 | STA |  | 0 | 0 | 0 | 0 | 0 | 0 | 0 | 0 | 0 | 0 | 0 | 0 | D | 1 | ###NOIMPORT### | IMPORT | {fd9b60a2-81f5-4356-897a-791227b61594} | {98b4a549-dfbe-4fe5-97ee-5dbe5fecda8f} | 2
/ |  |  | PB.1 |  |  |  | Způsobilé položky |  |  |  |  | 0 |  |  |  | 0 | Soupis |  | 0 | 0 | 0 | 0 | 0 | 0 | 0 | 0 | 0 | 0 | 0 | 0 |  | 2 |  | IMPORT | {f541c461-fc44-4b7e-869e-42eb93ba034a} | {fd9b60a2-81f5-4356-897a-791227b61594}

## K1.1 - Způsobilé položky
[9 empty] | >> skryté sloupce << | [9 empty] | {2d77fcae-e5f0-49b8-8fbd-8df5be3f2f9a}
2
| KRYCÍ LIST SOUPISU PRACÍ | [8 empty] | v --- níže se nacházejí doplnkové a pomocné údaje k sestavám --- v | [8 empty] | False
Stavba:
Dopravní telematika ZR2018 - VÝKAZ VÝMĚR
Objekt:
K1 - SO 01 SSZ K1 Horní - Smetanova
Soupis:
K1.1 - Způsobilé položky
| KSO: |  |  |  |  | CC-CZ:
| Místo: |  |  |  |  | Datum: | 10. 9. 2018
| Zadavatel: |  |  |  |  | IČ:
DIČ:
| Uchazeč: |  |  |  |  | IČ:
DIČ:
| Projektant: |  |  |  |  | IČ:
|  | Tomislav Kradijan |  |  |  | DIČ:
| Zpracovatel: |  |  |  |  | IČ: | 04598555
|  | SAGASTA, a.s., Novodvorská 1010/14, 142 00 Praha 4 |  |  |  | DIČ: | CZ04598555
Poznámka:
| Cena bez DPH | [5 empty] | 0
|  |  | Základ daně |  |  | Sazba daně | Výše daně
| DPH | základní | 0 |  |  | 21% | 0
|  | snížená | 0 |  |  | 15% | 0
|  | zákl. přenesená | 0 |  |  | 21% | 0
|  | sníž. přenesená | 0 |  |  | 15% | 0
|  | nulová | 0 |  |  | 0% | 0
| Cena s DPH |  |  | v | CZK |  | 0
REKAPITULACE ČLENĚNÍ SOUPISU PRACÍ
Stavba:
Dopravní telematika ZR2018 - VÝKAZ VÝMĚR
Objekt:
K1 - SO 01 SSZ K1 Horní - Smetanova
Soupis:
K1.1 - Způsobilé položky
Místo: | [5 empty] | Datum: | 10. 9. 2018
Zadavatel: | [5 empty] | Projektant: | Tomislav Kradijan
Uchazeč: | [5 empty] | Zpracovatel: | SAGASTA, a.s., Novodvorská 1010/14, 142 00 Praha 4
Kód dílu - Popis | [6 empty] | Cena celkem [CZK]
Náklady ze soupisu prací | [6 empty] | 0 | [12 empty] | -1
| PSV - Práce a dodávky PSV | [5 empty] | 0
| 741 - Elektroinstalace - silnoproud | [5 empty] | 0
| 742 - Elektroinstalace - slaboproud | [5 empty] | 0
| M - Práce a dodávky M | [5 empty] | 0
| 21-M - Elektromontáže | [5 empty] | 0
| 22-M - Montáže technologických zařízení pro dopravní stavby | [5 empty] | 0
| VRN - Vedlejší rozpočtové náklady | [5 empty] | 0
| VRN1 - Průzkumné, geodetické a projektové práce | [5 empty] | 0
| VRN4 - Inženýrská činnost | [5 empty] | 0
| VRN7 - Provozní vlivy | [5 empty] | 0
SOUPIS PRACÍ
Stavba:
Dopravní telematika ZR2018 - VÝKAZ VÝMĚR
Objekt:
K1 - SO 01 SSZ K1 Horní - Smetanova
Soupis:
K1.1 - Způsobilé položky
Místo: | [5 empty] | Datum: | 10. 9. 2018
Zadavatel: | [5 empty] | Projektant: | Tomislav Kradijan
Uchazeč: | [5 empty] | Zpracovatel: | SAGASTA, a.s., Novodvorská 1010/14, 142 00 Praha 4
PČ | Typ | Kód | Popis | MJ | Množství | J.cena [CZK] | Cena celkem [CZK] | Cenová soustava |  |  | DPH | J. Nh [h] | Nh celkem [h] | J. hmotnost [t] | Hmotnost celkem [t] | J. suť [t] | Suť Celkem [t]
Náklady soupisu celkem | [6 empty] | 0 | [5 empty] | 2231.068 |  | 22.8373 |  | 0 |  | D | -1 | [7 empty] | 0
| D | PSV | Práce a dodávky PSV |  |  |  | 0 | [5 empty] | 72.582 |  | 0.00786 |  | 0 | 2 | D | 0 | ROZPOCET | [6 empty] | 0
| D | 741 | Elektroinstalace - silnoproud |  |  |  | 0 | [5 empty] | 8.482 |  | 0.00786 |  | 0 | 2 | D | 1 | ROZPOCET | [6 empty] | 0
136 | K | 741128003 | Ostatní práce při montáži vodičů a kabelů - svazkování | kus | 38 | 0 | 0 | CS ÚRS 2018 02 |  |  | základní | 0.026 | 0.988 | 0 | 0 | 0 | 0 | 16 | K | 2 | ROZPOCET | 0 | 0 | 0 | 0 | 0 | 1 | 0 | 16 | -766104529
137 | M | R035 | spona Bandimex | ks | 25 | 0 | 0 |  |  |  | základní | 0 | 0 | 0 | 0 | 0 | 0 | 32 | M | 2 | ROZPOCET | 0 | 0 | 0 | 0 | 0 | 1 | 0 | 16 | -1475249997
138 | M | R036 | páska Bandimex | m | 13 | 0 | 0 |  |  |  | základní | 0 | 0 | 0 | 0 | 0 | 0 | 32 | M | 2 | ROZPOCET | 0 | 0 | 0 | 0 | 0 | 1 | 0 | 16 | -288898251
71 | K | 741350001.R | Montáž smyčkového tranformátoru | kus | 7 | 0 | 0 |  |  |  | základní | 0.402 | 2.814 | 0 | 0 | 0 | 0 | 16 | K | 2 | ROZPOCET | 0 | 0 | 0 | 0 | 0 | 1 | 0 | 16 | 105198069
72 | M | R008 | transformátor smyčkový | ks | 7 | 0 | 0 |  |  |  | základní | 0 | 0 | 0 | 0 | 0 | 0 | 32 | M | 2 | ROZPOCET | 0 | 0 | 0 | 0 | 0 | 1 | 0 | 16 | 831436079
132 | K | 741420021 | Montáž svorka hromosvodná se 2 šrouby | kus | 6 | 0 | 0 | CS ÚRS 2018 02 |  |  | základní | 0.252 | 1.512 | 0 | 0 | 0 | 0 | 16 | K | 2 | ROZPOCET | 0 | 0 | 0 | 0 | 0 | 1 | 0 | 16 | 429068946
133 | M | 35441986 | svorka odbočovací a spojovací pro pásek 30x4 mm, FeZn | kus | 6 | 0 | 0 | CS ÚRS 2018 02 |  |  | základní | 0 | 0 | 0.00026 | 0.00156 | 0 | 0 | 32 | M | 2 | ROZPOCET | 0 | 0 | 0 | 0 | 0 | 1 | 0 | 16 | -76973409
134 | K | 741420022 | Montáž svorka hromosvodná se 3 šrouby | kus | 9 | 0 | 0 | CS ÚRS 2018 02 |  |  | základní | 0.352 | 3.168 | 0 | 0 | 0 | 0 | 16 | K | 2 | ROZPOCET | 0 | 0 | 0 | 0 | 0 | 1 | 0 | 16 | -1289529608
135 | M | 35441996 | svorka odbočovací a spojovací pro spojování kruhových a páskových vodičů, FeZn | kus | 9 | 0 | 0 | CS ÚRS 2018 02 |  |  | základní | 0 | 0 | 0.0007 | 0.0063 | 0 | 0 | 32 | M | 2 | ROZPOCET | 0 | 0 | 0 | 0 | 0 | 1 | 0 | 16 | 1252673674
| D | 742 | Elektroinstalace - slaboproud |  |  |  | 0 | [5 empty] | 64.1 |  | 0 |  | 0 | 2 | D | 1 | ROZPOCET | [6 empty] | 0
152 | K | 742110021 | Montáž trubek pro slaboproud plastových tuhých pro vnější rozvody uložených volně na příchytky | m | 290 | 0 | 0 | CS ÚRS 2018 02 |  |  | základní | 0.13 | 37.7 | 0 | 0 | 0 | 0 | 16 | K | 2 | ROZPOCET | 0 | 0 | 0 | 0 | 0 | 1 | 0 | 16 | 1431733910
153 | M | R038 | trubka ohebná DN 110 | m | 185 | 0 | 0 |  |  |  | základní | 0 | 0 | 0 | 0 | 0 | 0 | 32 | M | 2 | ROZPOCET | 0 | 0 | 0 | 0 | 0 | 1 | 0 | 16 | -1818105472
154 | M | R039 | trubka ohebná DN 50 | m | 105 | 0 | 0 |  |  |  | základní | 0 | 0 | 0 | 0 | 0 | 0 | 32 | M | 2 | ROZPOCET | 0 | 0 | 0 | 0 | 0 | 1 | 0 | 16 | -819093950
155 | M | R040 | spojky DN 110 | ks | 12 | 0 | 0 |  |  |  | základní | 0 | 0 | 0 | 0 | 0 | 0 | 32 | M | 2 | ROZPOCET | 0 | 0 | 0 | 0 | 0 | 1 | 0 | 16 | 628556527
156 | M | R041 | redukovaná odbočka 110/110/50 | ks | 1 | 0 | 0 |  |  |  | základní | 0 | 0 | 0 | 0 | 0 | 0 | 32 | M | 2 | ROZPOCET | 0 | 0 | 0 | 0 | 0 | 1 | 0 | 16 | -2017975746
157 | M | R042 | přechodka 110/50 | ks | 6 | 0 | 0 |  |  |  | základní | 0 | 0 | 0 | 0 | 0 | 0 | 32 | M | 2 | ROZPOCET | 0 | 0 | 0 | 0 | 0 | 1 | 0 | 16 | 1380751551
158 | M | R043 | T kus 110/110/110 | ks | 7 | 0 | 0 |  |  |  | základní | 0 | 0 | 0 | 0 | 0 | 0 | 32 | M | 2 | ROZPOCET | 0 | 0 | 0 | 0 | 0 | 1 | 0 | 16 | 1983494692
159 | M | R044 | T kus 50/50/50 | ks | 3 | 0 | 0 |  |  |  | základní | 0 | 0 | 0 | 0 | 0 | 0 | 32 | M | 2 | ROZPOCET | 0 | 0 | 0 | 0 | 0 | 1 | 0 | 16 | 469727970
100 | K | 742111101.R | Montáž dvířek na stožár | kus | 8 | 0 | 0 |  |  |  | základní | 0.7 | 5.6 | 0 | 0 | 0 | 0 | 16 | K | 2 | ROZPOCET | 0 | 0 | 0 | 0 | 0 | 1 | 0 | 16 | -1893268897
101 | M | R017 | dvířka na stožár výložníkový | ks | 4 | 0 | 0 |  |  |  | základní | 0 | 0 | 0 | 0 | 0 | 0 | 32 | M | 2 | ROZPOCET | 0 | 0 | 0 | 0 | 0 | 1 | 0 | 16 | -430377705
102 | M | R018 | dvířka na stožár chodecký - RŘ | ks | 4 | 0 | 0 |  |  |  | základní | 0 | 0 | 0 | 0 | 0 | 0 | 32 | M | 2 | ROZPOCET | 0 | 0 | 0 | 0 | 0 | 1 | 0 | 16 | 498615566
69 | K | 742350001 | Montáž signalizačního světla s elektronikou a akustickou signalizací k zařízení pro ZTP | kus | 8 | 0 | 0 | CS ÚRS 2018 02 |  |  | základní | 1.3 | 10.4 | 0 | 0 | 0 | 0 | 16 | K | 2 | ROZPOCET | 0 | 0 | 0 | 0 | 0 | 1 | 0 | 16 | -626498805
70 | M | R007 | akust.náv.pro nevidomé | ks | 8 | 0 | 0 |  |  |  | základní | 0 | 0 | 0 | 0 | 0 | 0 | 32 | M | 2 | ROZPOCET | 0 | 0 | 0 | 0 | 0 | 1 | 0 | 16 | -229860038
186 | K | 742350001.D | Demontáž akustické signalizace k zařízení pro ZTP | kus | 8 | 0 | 0 |  |  |  | základní | 1.3 | 10.4 | 0 | 0 | 0 | 0 | 16 | K | 2 | ROZPOCET | 0 | 0 | 0 | 0 | 0 | 1 | 0 | 16 | 972044965
| D | M | Práce a dodávky M |  |  |  | 0 | [5 empty] | 2158.486 |  | 22.8294 |  | 0 | 3 | D | 0 | ROZPOCET | [6 empty] | 0
| D | 21-M | Elektromontáže |  |  |  | 0 | [5 empty] | 83.004 |  | 0.5531 |  | 0 | 3 | D | 1 | ROZPOCET | [6 empty] | 0
103 | K | 210040005.R | Montáž čepičky na stožár | kus | 4 | 0 | 0 |  |  |  | základní | 0.22 | 0.88 | 0 | 0 | 0 | 0 | 64 | K | 2 | ROZPOCET | 0 | 0 | 0 | 0 | 0 | 1 | 0 | 64 | -1360041525
104 | M | R019 | čepička na stožár chodecký | ks | 4 | 0 | 0 |  |  |  | základní | 0 | 0 | 0 | 0 | 0 | 0 | 256 | M | 2 | ROZPOCET | 0 | 0 | 0 | 0 | 0 | 1 | 0 | 64 | -23089512
150 | K | 210040531.R | Montáž polyuretanovou pěnou | kus | 3 | 0 | 0 |  |  |  | základní | 0.053 | 0.159 | 0 | 0 | 0 | 0 | 64 | K | 2 | ROZPOCET | 0 | 0 | 0 | 0 | 0 | 1 | 0 | 64 | 1222583814
151 | M | R037 | polyuretanová pěna | ks | 3 | 0 | 0 |  |  |  | základní | 0 | 0 | 0 | 0 | 0 | 0 | 256 | M | 2 | ROZPOCET | 0 | 0 | 0 | 0 | 0 | 1 | 0 | 64 | -1401430023
130 | K | 210050701.R | Montáž pohyblivého třmenu návěstidla na výložníku | kus | 4 | 0 | 0 |  |  |  | základní | 0.156 | 0.624 | 0 | 0 | 0 | 0 | 64 | K | 2 | ROZPOCET | 0 | 0 | 0 | 0 | 0 | 1 | 0 | 64 | -2114158034
131 | M | R034 | třmen návěstidla 200 na výložník, pevný | ks | 4 | 0 | 0 |  |  |  | základní | 0 | 0 | 0 | 0 | 0 | 0 | 256 | M | 2 | ROZPOCET | 0 | 0 | 0 | 0 | 0 | 1 | 0 | 64 | 743098598
161 | K | 210064008 | Číslování stožárů | pb | 8 | 0 | 0 | CS ÚRS 2018 02 |  |  | základní | 0.494 | 3.952 | 0 | 0 | 0 | 0 | 64 | K | 2 | ROZPOCET | 0 | 0 | 0 | 0 | 0 | 1 | 0 | 64 | 2002433681
162 | M | 35442110.R2 | štítek pro označení stožáru | kus | 8 | 0 | 0 |  |  |  | základní | 0 | 0 | 0 | 0 | 0 | 0 | 256 | M | 2 | ROZPOCET | 0 | 0 | 0 | 0 | 0 | 1 | 0 | 64 | -2142248759
118 | K | 210160681 | Montáž elektroměrů jednofázových | kus | 1 | 0 | 0 | CS ÚRS 2018 02 |  |  | základní | 0.271 | 0.271 | 0 | 0 | 0 | 0 | 64 | K | 2 | ROZPOCET | 0 | 0 | 0 | 0 | 0 | 1 | 0 | 64 | 1650235564
119 | M | R028 | jednofázový fázový elektroměr pro podružné měření | ks | 1 | 0 | 0 |  |  |  | základní | 0 | 0 | 0 | 0 | 0 | 0 | 256 | M | 2 | ROZPOCET | 0 | 0 | 0 | 0 | 0 | 1 | 0 | 64 | -479475843
120 | M | R029 | úprava a doplnění stávajícího napájecího místa vč. materiálu | kpl | 1 | 0 | 0 |  |  |  | základní | 0 | 0 | 0 | 0 | 0 | 0 | 256 | M | 2 | ROZPOCET | 0 | 0 | 0 | 0 | 0 | 1 | 0 | 64 | -275735086
141 | K | 210220020 | Montáž uzemňovacího vedení vodičů FeZn pomocí svorek v zemi páskou do 120 mm2 ve městské zástavbě | m | 110 | 0 | 0 | CS ÚRS 2018 02 |  |  | základní | 0.14 | 15.4 | 0 | 0 | 0 | 0 | 64 | K | 2 | ROZPOCET | 0 | 0 | 0 | 0 | 0 | 1 | 0 | 64 | 1886866255
142 | M | 35442062 | pás zemnící 30x4mm FeZn | kg | 110 | 0 | 0 | CS ÚRS 2018 02 |  |  | základní | 0 | 0 | 0.001 | 0.11 | 0 | 0 | 128 | M | 2 | ROZPOCET | 0 | 0 | 0 | 0 | 0 | 1 | 0 | 128 | -731503420
160 | K | 210220020-D | Demontáž uzemňovacího vedení vodičů FeZn pomocí svorek v zemi páskou do 120 mm2 ve městské zástavbě | m | 9 | 0 | 0 | CS ÚRS 2018 02 |  |  | základní | 0.07 | 0.63 | 0 | 0 | 0 | 0 | 64 | K | 2 | ROZPOCET | 0 | 0 | 0 | 0 | 0 | 1 | 0 | 64 | 371652432
139 | K | 210220022 | Montáž uzemňovacího vedení vodičů FeZn pomocí svorek v zemi drátem do 10 mm ve městské zástavbě | m | 46 | 0 | 0 | CS ÚRS 2018 02 |  |  | základní | 0.123 | 5.658 | 0 | 0 | 0 | 0 | 64 | K | 2 | ROZPOCET | 0 | 0 | 0 | 0 | 0 | 1 | 0 | 64 | 1668862870
140 | M | 35441073 | drát D 10mm FeZn | kg | 46 | 0 | 0 | CS ÚRS 2018 02 |  |  | základní | 0 | 0 | 0.001 | 0.046 | 0 | 0 | 128 | M | 2 | ROZPOCET | 0 | 0 | 0 | 0 | 0 | 1 | 0 | 128 | -915721659
19 | K | 210801311.R | Montáž lanka CSA 10 | m | 170 | 0 | 0 |  |  |  | základní | 0.046 | 7.82 | 0 | 0 | 0 | 0 | 64 | K | 2 | ROZPOCET | 0 | 0 | 0 | 0 | 0 | 1 | 0 | 64 | 729404096
20 | M | 34140822.R | lanko CSA 10 přírodní | m | 170 | 0 | 0 |  |  |  | základní | 0 | 0 | 2e-05 | 0.0034 | 0 | 0 | 128 | M | 2 | ROZPOCET | 0 | 0 | 0 | 0 | 0 | 1 | 0 | 128 | -1588741216
13 | K | 210812011.R | Montáž kabel Cu plný kulatý do 1 kV 3x1,5 až 6 mm2 uložený volně nebo v liště (CMSM) | m | 20 | 0 | 0 |  |  |  | základní | 0.046 | 0.92 | 0 | 0 | 0 | 0 | 64 | K | 2 | ROZPOCET | 0 | 0 | 0 | 0 | 0 | 1 | 0 | 64 | 614477732
14 | M | 34111030.R | kabel CMSM 3x1,5mm2 | m | 20 | 0 | 0 |  |  |  | základní | 0 | 0 | 0.00012 | 0.0024 | 0 | 0 | 128 | M | 2 | ROZPOCET | 0 | 0 | 0 | 0 | 0 | 1 | 0 | 128 | 53625720
4 | K | 210812033 | Montáž kabel Cu plný kulatý do 1 kV 4x6 až 10 mm2 uložený volně nebo v liště (CYKY) | m | 35 | 0 | 0 | CS ÚRS 2018 02 |  |  | základní | 0.052 | 1.82 | 0 | 0 | 0 | 0 | 64 | K | 2 | ROZPOCET | 0 | 0 | 0 | 0 | 0 | 1 | 0 | 64 | 1020548070
5 | M | 34111076 | kabel silový s Cu jádrem 1 kV 4x10mm2 | m | 35 | 0 | 0 | CS ÚRS 2018 02 |  |  | základní | 0 | 0 | 0.00063 | 0.02205 | 0 | 0 | 128 | M | 2 | ROZPOCET | 0 | 0 | 0 | 0 | 0 | 1 | 0 | 128 | -1110943981
15 | K | 210812061.R | Montáž kabel Cu plný kulatý do 1 kV 5x1,5 až 2,5 mm2 uložený volně nebo v liště (CMSM) | m | 235 | 0 | 0 |  |  |  | základní | 0.046 | 10.81 | 0 | 0 | 0 | 0 | 64 | K | 2 | ROZPOCET | 0 | 0 | 0 | 0 | 0 | 1 | 0 | 64 | -1155538255
16 | M | 34111090.R | kabel CMSM 5x1,5mm2 | m | 235 | 0 | 0 |  |  |  | základní | 0 | 0 | 0.00016 | 0.0376 | 0 | 0 | 128 | M | 2 | ROZPOCET | 0 | 0 | 0 | 0 | 0 | 1 | 0 | 128 | 1197430168
17 | K | 210812071.R | Montáž kabel Cu plný kulatý do 1 kV 7x1,5až 2,5 mm2 uložený volně nebo v liště (CMSM) | m | 10 | 0 | 0 |  |  |  | základní | 0.046 | 0.46 | 0 | 0 | 0 | 0 | 64 | K | 2 | ROZPOCET | 0 | 0 | 0 | 0 | 0 | 1 | 0 | 64 | -825342622
18 | M | 34111110.R | kabel CMSM 7x1,5mm2 | m | 10 | 0 | 0 |  |  |  | základní | 0 | 0 | 0.00021 | 0.0021 | 0 | 0 | 128 | M | 2 | ROZPOCET | 0 | 0 | 0 | 0 | 0 | 1 | 0 | 128 | -411938720
6 | K | 210812081 | Montáž kabel Cu plný kulatý do 1 kV 12x1,5mm2 uložený volně nebo v liště (CYKY) | m | 75 | 0 | 0 | CS ÚRS 2018 02 |  |  | základní | 0.052 | 3.9 | 0 | 0 | 0 | 0 | 64 | K | 2 | ROZPOCET | 0 | 0 | 0 | 0 | 0 | 1 | 0 | 64 | -1830225054
7 | M | 34111130 | kabel silový s Cu jádrem 1 kV 12x1,5mm2 | m | 75 | 0 | 0 | CS ÚRS 2018 02 |  |  | základní | 0 | 0 | 0.00031 | 0.02325 | 0 | 0 | 128 | M | 2 | ROZPOCET | 0 | 0 | 0 | 0 | 0 | 1 | 0 | 128 | -947295648
8 | K | 210812101 | Montáž kabel Cu plný kulatý do 1 kV 19x1,5 až 2,5 mm2 uložený volně nebo v liště (CYKY) | m | 150 | 0 | 0 | CS ÚRS 2018 02 |  |  | základní | 0.058 | 8.7 | 0 | 0 | 0 | 0 | 64 | K | 2 | ROZPOCET | 0 | 0 | 0 | 0 | 0 | 1 | 0 | 64 | 1991384157
9 | M | 34111150 | kabel silový s Cu jádrem 1 kV 19x1,5mm2 | m | 35 | 0 | 0 | CS ÚRS 2018 02 |  |  | základní | 0 | 0 | 0.00048 | 0.0168 | 0 | 0 | 128 | M | 2 | ROZPOCET | 0 | 0 | 0 | 0 | 0 | 1 | 0 | 128 | -1824040723
10 | M | 34111154 | kabel silový s Cu jádrem 1 kV 19x2,5mm2 | m | 115 | 0 | 0 | CS ÚRS 2018 02 |  |  | základní | 0 | 0 | 0.0009 | 0.1035 | 0 | 0 | 128 | M | 2 | ROZPOCET | 0 | 0 | 0 | 0 | 0 | 1 | 0 | 128 | 1258902964
11 | K | 210812111 | Montáž kabel Cu plný kulatý do 1 kV 24x1,5mm2 uložený volně nebo v liště (CYKY) | m | 300 | 0 | 0 | CS ÚRS 2018 02 |  |  | základní | 0.07 | 21 | 0 | 0 | 0 | 0 | 64 | K | 2 | ROZPOCET | 0 | 0 | 0 | 0 | 0 | 1 | 0 | 64 | 1281624649
12 | M | 34111165 | kabel silový s Cu jádrem 1 kV 24x1,5mm2 | m | 300 | 0 | 0 | CS ÚRS 2018 02 |  |  | základní | 0 | 0 | 0.00062 | 0.186 | 0 | 0 | 128 | M | 2 | ROZPOCET | 0 | 0 | 0 | 0 | 0 | 1 | 0 | 128 | -131624595
| D | 22-M | Montáže technologických zařízení pro dopravní stavby |  |  |  | 0 | [5 empty] | 2075.482 |  | 22.2763 |  | 0 | 3 | D | 1 | ROZPOCET | [6 empty] | 0
163 | K | 220010314.R | Zhotovení otvorů do stožáru | kus | 18 | 0 | 0 |  |  |  | základní | 1.28 | 23.04 | 0 | 0 | 0 | 0 | 64 | K | 2 | ROZPOCET | 0 | 0 | 0 | 0 | 0 | 1 | 0 | 64 | -1860801324
1 | K | 220060771 | Montáž kabely závlačné ruční zatahování do rour kabelovodů jádro 1 mm TCE/KE, KFE, KEZE, 1 až 7 P | m | 360 | 0 | 0 | CS ÚRS 2018 02 |  |  | základní | 0.1 | 36 | 0 | 0 | 0 | 0 | 64 | K | 2 | ROZPOCET | 0 | 0 | 0 | 0 | 0 | 1 | 0 | 64 | -1776337301
2 | M | 34123560 | kabel sdělovací Cu 1P 1,0mm | m | 110 | 0 | 0 | CS ÚRS 2018 02 |  |  | základní | 0 | 0 | 0.00014 | 0.0154 | 0 | 0 | 128 | M | 2 | ROZPOCET | 0 | 0 | 0 | 0 | 0 | 1 | 0 | 128 | -1064216944
3 | M | 34123561 | kabel sdělovací Cu 2P 1,0mm | m | 250 | 0 | 0 | CS ÚRS 2018 02 |  |  | základní | 0 | 0 | 0.00015 | 0.0375 | 0 | 0 | 128 | M | 2 | ROZPOCET | 0 | 0 | 0 | 0 | 0 | 1 | 0 | 128 | 1586105767
23 | K | 220080031.R | Montáž spojky pro indukční smyčku | kus | 4 | 0 | 0 |  |  |  | základní | 5.6 | 22.4 | 0 | 0 | 0 | 0 | 64 | K | 2 | ROZPOCET | 0 | 0 | 0 | 0 | 0 | 1 | 0 | 64 | 583695280
24 | M | 35436027.R | spojka pro indukční spojku | kus | 4 | 0 | 0 |  |  |  | základní | 0 | 0 | 0.0081 | 0.0324 | 0 | 0 | 128 | M | 2 | ROZPOCET | 0 | 0 | 0 | 0 | 0 | 1 | 0 | 128 | 2139619387
174 | K | 220110152 | Ukončení celoplast kabelu bez pancíře v závěru nebo rozvaděči se zářezovými svorkovnicemi do 20 žil | kus | 84 | 0 | 0 | CS ÚRS 2018 02 |  |  | základní | 1.86 | 156.24 | 0 | 0 | 0 | 0 | 64 | K | 2 | ROZPOCET | 0 | 0 | 0 | 0 | 0 | 1 | 0 | 64 | -241776405
175 | K | 220110153 | Ukončení celoplast kabelu bez pancíře v závěru nebo rozvaděči se zářezovými svorkovnicemi do 40 žil | kus | 14 | 0 | 0 | CS ÚRS 2018 02 |  |  | základní | 2.5 | 35 | 0 | 0 | 0 | 0 | 64 | K | 2 | ROZPOCET | 0 | 0 | 0 | 0 | 0 | 1 | 0 | 64 | 1853615294
178 | K | 220110346 | Montáž štítku kabelového průběžného | kus | 44 | 0 | 0 | CS ÚRS 2018 02 |  |  | základní | 0.11 | 4.84 | 0 | 0 | 0 | 0 | 64 | K | 2 | ROZPOCET | 0 | 0 | 0 | 0 | 0 | 1 | 0 | 64 | 1447722442
179 | M | 35442110.R3 | štítek pro označení kabelu | kus | 44 | 0 | 0 |  |  |  | základní | 0 | 0 | 0 | 0 | 0 | 0 | 256 | M | 2 | ROZPOCET | 0 | 0 | 0 | 0 | 0 | 1 | 0 | 64 | 484990944
177 | K | 220271602 | Ukončení vodičů a lan do D 50 mm2 | úsek | 8 | 0 | 0 | CS ÚRS 2018 02 |  |  | základní | 0.24 | 1.92 | 1e-05 | 8e-05 | 0 | 0 | 64 | K | 2 | ROZPOCET | 0 | 0 | 0 | 0 | 0 | 1 | 0 | 64 | -57421154
180 | K | 220300454 | Montáž forma pro kabely TCEKE, TCEKFY, TCEKY, TCEKEZE, TCEKEY do 7 P 1,0 | kus | 82 | 0 | 0 | CS ÚRS 2018 02 |  |  | základní | 2.94 | 241.08 | 8e-05 | 0.00656 | 0 | 0 | 64 | K | 2 | ROZPOCET | 0 | 0 | 0 | 0 | 0 | 1 | 0 | 64 | -1563222766
181 | K | 220300471 | Montáž forma pro kabely TCEKE, TCEKFY, TCEKY, TCEKEZE, TCEKEY do 12 P 1,0 | kus | 6 | 0 | 0 | CS ÚRS 2018 02 |  |  | základní | 3.88 | 23.28 | 9e-05 | 0.00054 | 0 | 0 | 64 | K | 2 | ROZPOCET | 0 | 0 | 0 | 0 | 0 | 1 | 0 | 64 | -1382913232
182 | K | 220300471-D | Demontáž forma pro kabely TCEKE, TCEKFY, TCEKY, TCEKEZE, TCEKEY do 12 P 1,0 | kus | 10 | 0 | 0 | CS ÚRS 2018 02 |  |  | základní | 1.94 | 19.4 | 9e-05 | 0.0009 | 0 | 0 | 64 | K | 2 | ROZPOCET | 0 | 0 | 0 | 0 | 0 | 1 | 0 | 64 | -1417288124
183 | K | 220300472 | Montáž forma pro kabely TCEKE, TCEKFY, TCEKY, TCEKEZE, TCEKEY do 16 P 1,0 | kus | 8 | 0 | 0 | CS ÚRS 2018 02 |  |  | základní | 4.55 | 36.4 | 0.00011 | 0.00088 | 0 | 0 | 64 | K | 2 | ROZPOCET | 0 | 0 | 0 | 0 | 0 | 1 | 0 | 64 | -1663676460
184 | K | 220300472-D | Demontáž forma pro kabely TCEKE, TCEKFY, TCEKY, TCEKEZE, TCEKEY do 16 P 1,0 | kus | 6 | 0 | 0 | CS ÚRS 2018 02 |  |  | základní | 2.275 | 13.65 | 0.00011 | 0.00066 | 0 | 0 | 64 | K | 2 | ROZPOCET | 0 | 0 | 0 | 0 | 0 | 1 | 0 | 64 | -1844238576
185 | K | 220300473-D | Demontáž forma pro kabely TCEKE, TCEKFY, TCEKY, TCEKEZE, TCEKEY do 24 P 1,0 | kus | 2 | 0 | 0 | CS ÚRS 2018 02 |  |  | základní | 3.01 | 6.02 | 0.00014 | 0.00028 | 0 | 0 | 64 | K | 2 | ROZPOCET | 0 | 0 | 0 | 0 | 0 | 1 | 0 | 64 | 1889608318
176 | K | 220300701 | Ukončení stíněného kabelu v zařízení EZS a EPS do 2 P 0,5 | kus | 10 | 0 | 0 | CS ÚRS 2018 02 |  |  | základní | 0.21 | 2.1 | 0 | 0 | 0 | 0 | 64 | K | 2 | ROZPOCET | 0 | 0 | 0 | 0 | 0 | 1 | 0 | 64 | -1349079670
164 | K | 220320363.R-D | Demontáž plechová značky do 4 m | kus | 4 | 0 | 0 |  |  |  | základní | 3.42 | 13.68 | 0 | 0 | 0 | 0 | 64 | K | 2 | ROZPOCET | 0 | 0 | 0 | 0 | 0 | 1 | 0 | 64 | 1838947100
112 | K | 220731021 | Montáž kamery pevné bez krytu na konzolu nebo stativ | kus | 4 | 0 | 0 | CS ÚRS 2018 02 |  |  | základní | 0.68 | 2.72 | 0 | 0 | 0 | 0 | 64 | K | 2 | ROZPOCET | 0 | 0 | 0 | 0 | 0 | 1 | 0 | 64 | -243393927
113 | M | R026 | kamera videodetekce | ks | 4 | 0 | 0 |  |  |  | základní | 0 | 0 | 0 | 0 | 0 | 0 | 256 | M | 2 | ROZPOCET | 0 | 0 | 0 | 0 | 0 | 1 | 0 | 64 | 892990749
114 | K | 220731042 | Nastavení kamery otočné a pevné v krytu | kus | 4 | 0 | 0 | CS ÚRS 2018 02 |  |  | základní | 2.66 | 10.64 | 0 | 0 | 0 | 0 | 64 | K | 2 | ROZPOCET | 0 | 0 | 0 | 0 | 0 | 1 | 0 | 64 | -927937832
115 | K | 220731051 | Provedení kamerové zkoušky s montáží | kus | 4 | 0 | 0 | CS ÚRS 2018 02 |  |  | základní | 5.2 | 20.8 | 0 | 0 | 0 | 0 | 64 | K | 2 | ROZPOCET | 0 | 0 | 0 | 0 | 0 | 1 | 0 | 64 | -1880886340
116 | K | 220731081 | Položení kabelu kamerového do kanálu | m | 345 | 0 | 0 | CS ÚRS 2018 02 |  |  | základní | 0.29 | 100.05 | 0 | 0 | 0 | 0 | 64 | K | 2 | ROZPOCET | 0 | 0 | 0 | 0 | 0 | 1 | 0 | 64 | -1542013449
117 | M | R027 | koaxial.kabel 75Ω/7mm | m | 345 | 0 | 0 |  |  |  | základní | 0 | 0 | 0 | 0 | 0 | 0 | 256 | M | 2 | ROZPOCET | 0 | 0 | 0 | 0 | 0 | 1 | 0 | 64 | -1070928205
66 | K | 220860063 | Montáž dálkově ovládané zvukové signalizace PZS pro nevidomé na 1 ks ZN-24 | kus | 2 | 0 | 0 | CS ÚRS 2018 02 |  |  | základní | 6.8 | 13.6 | 0 | 0 | 0 | 0 | 64 | K | 2 | ROZPOCET | 0 | 0 | 0 | 0 | 0 | 1 | 0 | 64 | 367902310
67 | M | R005 | přijímač dálkového ovládání akustických návěstidel pro nevidomé | ks | 2 | 0 | 0 |  |  |  | základní | 0 | 0 | 0 | 0 | 0 | 0 | 256 | M | 2 | ROZPOCET | 0 | 0 | 0 | 0 | 0 | 1 | 0 | 64 | -2024875799
68 | M | R006 | jednotka pro ovládání akustických návěstidel | ks | 1 | 0 | 0 |  |  |  | základní | 0 | 0 | 0 | 0 | 0 | 0 | 256 | M | 2 | ROZPOCET | 0 | 0 | 0 | 0 | 0 | 1 | 0 | 64 | 1831382871
187 | K | 220860063-D | Demontáž dálkově ovládané zvukové signalizace PZS pro nevidomé na 1 ks ZN-24 | kus | 2 | 0 | 0 | CS ÚRS 2018 02 |  |  | základní | 3.4 | 6.8 | 0 | 0 | 0 | 0 | 64 | K | 2 | ROZPOCET | 0 | 0 | 0 | 0 | 0 | 1 | 0 | 64 | -175874406
77 | K | 220960002 | Montáž stožáru nebo sloupku přímého na základovém rámu | kus | 4 | 0 | 0 | CS ÚRS 2018 02 |  |  | základní | 8.6 | 34.4 | 0.5701 | 2.2804 | 0 | 0 | 64 | K | 2 | ROZPOCET | 0 | 0 | 0 | 0 | 0 | 1 | 0 | 64 | -1381328332
78 | M | R012 | Stožár chodecký na základový rám | KS | 4 | 0 | 0 |  |  |  | základní | 0 | 0 | 0 | 0 | 0 | 0 | 256 | M | 2 | ROZPOCET | 0 | 0 | 0 | 0 | 0 | 1 | 0 | 64 | 353057182
99 | M | R016 | základový rám pod stožár | ks | 4 | 0 | 0 |  |  |  | základní | 0 | 0 | 0 | 0 | 0 | 0 | 256 | M | 2 | ROZPOCET | 0 | 0 | 0 | 0 | 0 | 1 | 0 | 64 | -1882714163
167 | K | 220960002-D | Demontáž stožáru nebo sloupku přímého na základovém rámu | kus | 4 | 0 | 0 | CS ÚRS 2018 02 |  |  | základní | 4.3 | 17.2 | 0.5701 | 2.2804 | 0 | 0 | 64 | K | 2 | ROZPOCET | 0 | 0 | 0 | 0 | 0 | 1 | 0 | 64 | -2006103580
73 | K | 220960003 | Montáž stožáru nebo sloupku výložníkového zapušťěného | kus | 4 | 0 | 0 | CS ÚRS 2018 02 |  |  | základní | 15.55 | 62.2 | 2.2001 | 8.8006 | 0 | 0 | 64 | K | 2 | ROZPOCET | 0 | 0 | 0 | 0 | 0 | 1 | 0 | 64 | -1138726237
74 | M | R009 | Stožár výložníkový středně těžký s výložníkem délky 5m | ks | 2 | 0 | 0 |  |  |  | základní | 0 | 0 | 0 | 0 | 0 | 0 | 256 | M | 2 | ROZPOCET | 0 | 0 | 0 | 0 | 0 | 1 | 0 | 64 | -1749532492
75 | M | R010 | Stožár výložníkový středně těžký s výložníkem délky 5,5m | ks | 1 | 0 | 0 |  |  |  | základní | 0 | 0 | 0 | 0 | 0 | 0 | 256 | M | 2 | ROZPOCET | 0 | 0 | 0 | 0 | 0 | 1 | 0 | 64 | 920829269
76 | M | R011 | Stožár výložníkový středně těžký s výložníkem délky 7m | ks | 1 | 0 | 0 |  |  |  | základní | 0 | 0 | 0 | 0 | 0 | 0 | 256 | M | 2 | ROZPOCET | 0 | 0 | 0 | 0 | 0 | 1 | 0 | 64 | -1243893418
166 | K | 220960003-D | Demontáž stožáru nebo sloupku výložníkového zapušťěného | kus | 4 | 0 | 0 | CS ÚRS 2018 02 |  |  | základní | 7.775 | 31.1 | 2.2001 | 8.8006 | 0 | 0 | 64 | K | 2 | ROZPOCET | 0 | 0 | 0 | 0 | 0 | 1 | 0 | 64 | 646599205
79 | K | 220960005 | Montáž výložníku na stožár | kus | 4 | 0 | 0 | CS ÚRS 2018 02 |  |  | základní | 3 | 12 | 0 | 0 | 0 | 0 | 64 | K | 2 | ROZPOCET | 0 | 0 | 0 | 0 | 0 | 1 | 0 | 64 | 595289910
168 | K | 220960005-D | Demontáž výložníku na stožár | kus | 4 | 0 | 0 | CS ÚRS 2018 02 |  |  | základní | 1.5 | 6 | 0 | 0 | 0 | 0 | 64 | K | 2 | ROZPOCET | 0 | 0 | 0 | 0 | 0 | 1 | 0 | 64 | 1689299452
57 | K | 220960021 | Montáž svorkovnice stožárové | kus | 8 | 0 | 0 | CS ÚRS 2018 02 |  |  | základní | 0.32 | 2.56 | 0 | 0 | 0 | 0 | 64 | K | 2 | ROZPOCET | 0 | 0 | 0 | 0 | 0 | 1 | 0 | 64 | 1941445250
58 | M | R002 | stožárová svorkovnice | ks | 8 | 0 | 0 |  |  |  | základní | 0 | 0 | 0 | 0 | 0 | 0 | 256 | M | 2 | ROZPOCET | 0 | 0 | 0 | 0 | 0 | 1 | 0 | 64 | 1634908270
173 | K | 220960021-D | Demontáž svorkovnice stožárové | kus | 8 | 0 | 0 | CS ÚRS 2018 02 |  |  | základní | 0.16 | 1.28 | 0 | 0 | 0 | 0 | 64 | K | 2 | ROZPOCET | 0 | 0 | 0 | 0 | 0 | 1 | 0 | 64 | -2120606337
121 | K | 220960031 | Montáž sestaveného návěstidla jednokomorového na stožár | kus | 6 | 0 | 0 | CS ÚRS 2018 02 |  |  | základní | 1.83 | 10.98 | 0 | 0 | 0 | 0 | 64 | K | 2 | ROZPOCET | 0 | 0 | 0 | 0 | 0 | 1 | 0 | 64 | -930926650
122 | M | R030 | návěstidlo LED, 40V, 200mm - 1kom.se symb. - komplet vč. mont. přísl. | ks | 3 | 0 | 0 |  |  |  | základní | 0 | 0 | 0 | 0 | 0 | 0 | 256 | M | 2 | ROZPOCET | 0 | 0 | 0 | 0 | 0 | 1 | 0 | 64 | 1243832879
129 | M | R033 | výzvové návěstidlo pro BUS | ks | 3 | 0 | 0 |  |  |  | základní | 0 | 0 | 0 | 0 | 0 | 0 | 256 | M | 2 | ROZPOCET | 0 | 0 | 0 | 0 | 0 | 1 | 0 | 64 | 53652632
123 | K | 220960036 | Montáž sestaveného návěstidla dvoukomorového na stožár | kus | 8 | 0 | 0 | CS ÚRS 2018 02 |  |  | základní | 1.88 | 15.04 | 0 | 0 | 0 | 0 | 64 | K | 2 | ROZPOCET | 0 | 0 | 0 | 0 | 0 | 1 | 0 | 64 | -1751559177
124 | M | R031 | návěstidlo LED, 40V, 200mm - 2kom.chodec - komplet vč. mont. přísl. | ks | 8 | 0 | 0 |  |  |  | základní | 0 | 0 | 0 | 0 | 0 | 0 | 256 | M | 2 | ROZPOCET | 0 | 0 | 0 | 0 | 0 | 1 | 0 | 64 | 1096267761
125 | K | 220960041 | Montáž sestaveného návěstidla tříkomorového na stožár | kus | 4 | 0 | 0 | CS ÚRS 2018 02 |  |  | základní | 2 | 8 | 0 | 0 | 0 | 0 | 64 | K | 2 | ROZPOCET | 0 | 0 | 0 | 0 | 0 | 1 | 0 | 64 | -2098287813
126 | M | R032 | návěstidlo LED, 40V, 200mm - 3kom.bez symb. - komplet vč. mont. přísl. | ks | 4 | 0 | 0 |  |  |  | základní | 0 | 0 | 0 | 0 | 0 | 0 | 256 | M | 2 | ROZPOCET | 0 | 0 | 0 | 0 | 0 | 1 | 0 | 64 | -997488889
169 | K | 220960041-D | Demontáž sestaveného návěstidla tříkomorového na stožár | kus | 18 | 0 | 0 | CS ÚRS 2018 02 |  |  | základní | 1 | 18 | 0 | 0 | 0 | 0 | 64 | K | 2 | ROZPOCET | 0 | 0 | 0 | 0 | 0 | 1 | 0 | 64 | 115252333
127 | K | 220960042 | Montáž sestaveného návěstidla tříkomorového na výložník | kus | 4 | 0 | 0 | CS ÚRS 2018 02 |  |  | základní | 3.37 | 13.48 | 0 | 0 | 0 | 0 | 64 | K | 2 | ROZPOCET | 0 | 0 | 0 | 0 | 0 | 1 | 0 | 64 | 2112182235
128 | M | R032 | návěstidlo LED, 40V, 200mm - 3kom.bez symb. - komplet vč. mont. přísl. | ks | 4 | 0 | 0 |  |  |  | základní | 0 | 0 | 0 | 0 | 0 | 0 | 256 | M | 2 | ROZPOCET | 0 | 0 | 0 | 0 | 0 | 1 | 0 | 64 | 948823858
170 | K | 220960042-D | Demontáž sestaveného návěstidla tříkomorového na výložník | kus | 4 | 0 | 0 | CS ÚRS 2018 02 |  |  | základní | 1.685 | 6.74 | 0 | 0 | 0 | 0 | 64 | K | 2 | ROZPOCET | 0 | 0 | 0 | 0 | 0 | 1 | 0 | 64 | 1699757689
59 | K | 220960126 | Montáž tlačítka pro chodce na stožár | kus | 4 | 0 | 0 | CS ÚRS 2018 02 |  |  | základní | 0.76 | 3.04 | 0 | 0 | 0 | 0 | 64 | K | 2 | ROZPOCET | 0 | 0 | 0 | 0 | 0 | 1 | 0 | 64 | 435167607
60 | M | R003 | bezdotykové tlačítko pro chodce | ks | 4 | 0 | 0 |  |  |  | základní | 0 | 0 | 0 | 0 | 0 | 0 | 256 | M | 2 | ROZPOCET | 0 | 0 | 0 | 0 | 0 | 1 | 0 | 64 | -1221172044
171 | K | 220960126-D | Demontáž tlačítka pro chodce na stožár | kus | 4 | 0 | 0 | CS ÚRS 2018 02 |  |  | základní | 0.38 | 1.52 | 0 | 0 | 0 | 0 | 64 | K | 2 | ROZPOCET | 0 | 0 | 0 | 0 | 0 | 1 | 0 | 64 | -624575260
80 | K | 220960141 | Montáž kontrastního rámu pro jednokomorové návěstidlo | kus | 3 | 0 | 0 | CS ÚRS 2018 02 |  |  | základní | 0.499 | 1.497 | 0 | 0 | 0 | 0 | 64 | K | 2 | ROZPOCET | 0 | 0 | 0 | 0 | 0 | 1 | 0 | 64 | -917793044
81 | M | R013 | kontrastní rám pro 1x200mm | ks | 3 | 0 | 0 |  |  |  | základní | 0 | 0 | 0 | 0 | 0 | 0 | 256 | M | 2 | ROZPOCET | 0 | 0 | 0 | 0 | 0 | 1 | 0 | 64 | 2117010097
82 | K | 220960143 | Montáž kontrastního rámu pro tříkomorové návěstidlo | kus | 4 | 0 | 0 | CS ÚRS 2018 02 |  |  | základní | 0.53 | 2.12 | 0 | 0 | 0 | 0 | 64 | K | 2 | ROZPOCET | 0 | 0 | 0 | 0 | 0 | 1 | 0 | 64 | 1023554691
83 | M | R014 | kontrastní rám pro 3x200mm | ks | 4 | 0 | 0 |  |  |  | základní | 0 | 0 | 0 | 0 | 0 | 0 | 256 | M | 2 | ROZPOCET | 0 | 0 | 0 | 0 | 0 | 1 | 0 | 64 | -672647402
172 | K | 220960143-D | Demontáž kontrastního rámu pro tříkomorové návěstidlo | kus | 3 | 0 | 0 | CS ÚRS 2018 02 |  |  | základní | 0.265 | 0.795 | 0 | 0 | 0 | 0 | 64 | K | 2 | ROZPOCET | 0 | 0 | 0 | 0 | 0 | 1 | 0 | 64 | -10201240
84 | K | 220960156 | Montáž upevňovací soupravy dopravních značek na stožár | kus | 4 | 0 | 0 | CS ÚRS 2018 02 |  |  | základní | 1.09 | 4.36 | 0 | 0 | 0 | 0 | 64 | K | 2 | ROZPOCET | 0 | 0 | 0 | 0 | 0 | 1 | 0 | 64 | -1530030841
85 | M | R015 | upevňovací konstrukce pro DZ | ks | 4 | 0 | 0 |  |  |  | základní | 0 | 0 | 0 | 0 | 0 | 0 | 256 | M | 2 | ROZPOCET | 0 | 0 | 0 | 0 | 0 | 1 | 0 | 64 | 1820526210
105 | M | R020 | DZ reflex P2 tř.3 | ks | 2 | 0 | 0 |  |  |  | základní | 0 | 0 | 0 | 0 | 0 | 0 | 256 | M | 2 | ROZPOCET | 0 | 0 | 0 | 0 | 0 | 1 | 0 | 64 | 1989736444
106 | M | R021 | DZ reflex P4 tř.3 | ks | 2 | 0 | 0 |  |  |  | základní | 0 | 0 | 0 | 0 | 0 | 0 | 256 | M | 2 | ROZPOCET | 0 | 0 | 0 | 0 | 0 | 1 | 0 | 64 | 1320829450
63 | K | 220960161 | Uložení indukční smyčky | kus | 7 | 0 | 0 | CS ÚRS 2018 02 |  |  | základní | 3.36 | 23.52 | 0.00063 | 0.00441 | 0 | 0 | 64 | K | 2 | ROZPOCET | 0 | 0 | 0 | 0 | 0 | 1 | 0 | 64 | 1230861861
64 | K | 220960165 | Montáž jednozávitové indukční smyčky s impedančním transformátorem | kus | 7 | 0 | 0 | CS ÚRS 2018 02 |  |  | základní | 8.54 | 59.78 | 0.00132 | 0.00924 | 0 | 0 | 64 | K | 2 | ROZPOCET | 0 | 0 | 0 | 0 | 0 | 1 | 0 | 64 | -1471792413
61 | K | 220960171 | Montáž skříňky ručního řízení ( RR ) na skříň řadiče | kus | 1 | 0 | 0 | CS ÚRS 2018 02 |  |  | základní | 1.55 | 1.55 | 0 | 0 | 0 | 0 | 64 | K | 2 | ROZPOCET | 0 | 0 | 0 | 0 | 0 | 1 | 0 | 64 | 505655589
62 | M | R004 | skříňka s přepínačem na blikavou žlutou | ks | 1 | 0 | 0 |  |  |  | základní | 0 | 0 | 0 | 0 | 0 | 0 | 256 | M | 2 | ROZPOCET | 0 | 0 | 0 | 0 | 0 | 1 | 0 | 64 | -639054518
55 | K | 220960181 | Montáž řadiče do šesti světelných skupin | kus | 1 | 0 | 0 | CS ÚRS 2018 02 |  |  | základní | 23.96 | 23.96 | 0.00182 | 0.00182 | 0 | 0 | 64 | K | 2 | ROZPOCET | 0 | 0 | 0 | 0 | 0 | 1 | 0 | 64 | 348098082
56 | M | R001 | řadič SSZ ve skříní vč.základu | ks | 1 | 0 | 0 |  |  |  | základní | 0 | 0 | 0 | 0 | 0 | 0 | 256 | M | 2 | ROZPOCET | 0 | 0 | 0 | 0 | 0 | 1 | 0 | 64 | -838756467
107 | K | 220960181.R | Úprava a doplnění řadiče | kpl | 1 | 0 | 0 | CS ÚRS 2018 02 |  |  | základní | 23.96 | 23.96 | 0.00182 | 0.00182 | 0 | 0 | 64 | K | 2 | ROZPOCET | 0 | 0 | 0 | 0 | 0 | 1 | 0 | 64 | -70638492
108 | M | R022 | modem 3G/LTE do řadiče | ks | 1 | 0 | 0 |  |  |  | základní | 0 | 0 | 0 | 0 | 0 | 0 | 256 | M | 2 | ROZPOCET | 0 | 0 | 0 | 0 | 0 | 1 | 0 | 64 | 1401392726
109 | M | R023 | jednotka preference BUS MHD | ks | 1 | 0 | 0 |  |  |  | základní | 0 | 0 | 0 | 0 | 0 | 0 | 256 | M | 2 | ROZPOCET | 0 | 0 | 0 | 0 | 0 | 1 | 0 | 64 | -1286574281
110 | M | R024 | anténa DCF | ks | 1 | 0 | 0 |  |  |  | základní | 0 | 0 | 0 | 0 | 0 | 0 | 256 | M | 2 | ROZPOCET | 0 | 0 | 0 | 0 | 0 | 1 | 0 | 64 | -57016748
111 | M | R025 | karta videodetekce | ks | 4 | 0 | 0 |  |  |  | základní | 0 | 0 | 0 | 0 | 0 | 0 | 256 | M | 2 | ROZPOCET | 0 | 0 | 0 | 0 | 0 | 1 | 0 | 64 | -679442046
165 | K | 220960181-D | Demontáž řadiče do šesti světelných skupin | kus | 1 | 0 | 0 | CS ÚRS 2018 02 |  |  | základní | 11.98 | 11.98 | 0.00182 | 0.00182 | 0 | 0 | 64 | K | 2 | ROZPOCET | 0 | 0 | 0 | 0 | 0 | 1 | 0 | 64 | 2027895675
86 | K | 220960191 | Regulace a aktivace jedné signální skupiny s použitím montážní plošiny | kus | 1 | 0 | 0 | CS ÚRS 2018 02 |  |  | základní | 45.4 | 45.4 | 0 | 0 | 0 | 0 | 64 | K | 2 | ROZPOCET | 0 | 0 | 0 | 0 | 0 | 1 | 0 | 64 | 1655235055
98 | K | 220960191.R | Regulace detekční smyčky a ISD | kus | 7 | 0 | 0 |  |  |  | základní | 45.4 | 317.8 | 0 | 0 | 0 | 0 | 64 | K | 2 | ROZPOCET | 0 | 0 | 0 | 0 | 0 | 1 | 0 | 64 | -688123967
87 | K | 220960196 | Regulace a aktivace každé další signální skupiny s použitím montážní plošiny | kus | 3 | 0 | 0 | CS ÚRS 2018 02 |  |  | základní | 6.77 | 20.31 | 0 | 0 | 0 | 0 | 64 | K | 2 | ROZPOCET | 0 | 0 | 0 | 0 | 0 | 1 | 0 | 64 | -187919226
88 | K | 220960197 | Regulace a aktivace každé další signální skupiny bez použití montážní plošiny | kus | 7 | 0 | 0 | CS ÚRS 2018 02 |  |  | základní | 3.4 | 23.8 | 0 | 0 | 0 | 0 | 64 | K | 2 | ROZPOCET | 0 | 0 | 0 | 0 | 0 | 1 | 0 | 64 | 671737103
95 | K | 220960301 | Příprava ke komplexnímu vyzkoušení křižovatky s MR řadičem za první signální skupinu | kus | 1 | 0 | 0 | CS ÚRS 2018 02 |  |  | základní | 39.5 | 39.5 | 0 | 0 | 0 | 0 | 64 | K | 2 | ROZPOCET | 0 | 0 | 0 | 0 | 0 | 1 | 0 | 64 | -1754572620
96 | K | 220960302 | Příprava ke komplexnímu vyzkoušení křižovatky s MR řadičem za každou další signální skupinu | kus | 10 | 0 | 0 | CS ÚRS 2018 02 |  |  | základní | 14.2 | 142 | 0 | 0 | 0 | 0 | 64 | K | 2 | ROZPOCET | 0 | 0 | 0 | 0 | 0 | 1 | 0 | 64 | -738383948
93 | K | 220960311 | Komplexní vyzkoušení křižovatky s MR řadičem před uvedením zařízení do provozu do 5 signál skupin | kus | 1 | 0 | 0 | CS ÚRS 2018 02 |  |  | základní | 85.6 | 85.6 | 0 | 0 | 0 | 0 | 64 | K | 2 | ROZPOCET | 0 | 0 | 0 | 0 | 0 | 1 | 0 | 64 | -1948859745
94 | K | 220960312 | Komplexní vyzkoušení křižovatky s MRřadičem před uvedením zař do provozu za každých dalších 5 skupin | kus | 1 | 0 | 0 | CS ÚRS 2018 02 |  |  | základní | 84 | 84 | 0 | 0 | 0 | 0 | 64 | K | 2 | ROZPOCET | 0 | 0 | 0 | 0 | 0 | 1 | 0 | 64 | -442623663
97 | K | 220960312.R | Zkušební provoz SSZ | kus | 1 | 0 | 0 |  |  |  | základní | 84 | 84 | 0 | 0 | 0 | 0 | 64 | K | 2 | ROZPOCET | 0 | 0 | 0 | 0 | 0 | 1 | 0 | 64 | 1620753284
89 | K | 220960421 | Přepnutí SSZ na blikající žlutou a zajištění v řadiči MR | kus | 1 | 0 | 0 | CS ÚRS 2018 02 |  |  | základní | 1.3 | 1.3 | 0 | 0 | 0 | 0 | 64 | K | 2 | ROZPOCET | 0 | 0 | 0 | 0 | 0 | 1 | 0 | 64 | -986028787
65 | K | 220960422 | Uvedení zařízení SSZ do provozu po přepnutí na blikající žlutou | kus | 1 | 0 | 0 | CS ÚRS 2018 02 |  |  | základní | 6.5 | 6.5 | 0 | 0 | 0 | 0 | 64 | K | 2 | ROZPOCET | 0 | 0 | 0 | 0 | 0 | 1 | 0 | 64 | -1136734270
92 | K | 220960441 | Uvedení zařízení SSZ do provozu po přepnutí na blikající žlutou se zajištěním v řadiči MR | kus | 1 | 0 | 0 | CS ÚRS 2018 02 |  |  | základní | 2.35 | 2.35 | 0 | 0 | 0 | 0 | 64 | K | 2 | ROZPOCET | 0 | 0 | 0 | 0 | 0 | 1 | 0 | 64 | 716856607
90 | K | 220960443 | Připojení zařízení SSZ do koordinované skupiny | kus | 1 | 0 | 0 | CS ÚRS 2018 02 |  |  | základní | 20.6 | 20.6 | 0 | 0 | 0 | 0 | 64 | K | 2 | ROZPOCET | 0 | 0 | 0 | 0 | 0 | 1 | 0 | 64 | 1841458809
91 | K | 220960444 | Kontrola zařízení SSZ v podřízeném koordinovaném režimu (zelená vlna) | kus | 1 | 0 | 0 | CS ÚRS 2018 02 |  |  | základní | 15.6 | 15.6 | 0 | 0 | 0 | 0 | 64 | K | 2 | ROZPOCET | 0 | 0 | 0 | 0 | 0 | 1 | 0 | 64 | -132650547
| D | VRN | Vedlejší rozpočtové náklady |  |  |  | 0 | [5 empty] | 0 |  | 0 |  | 0 | 5 | D | 0 | ROZPOCET | [6 empty] | 0
| D | VRN1 | Průzkumné, geodetické a projektové práce |  |  |  | 0 | [5 empty] | 0 |  | 0 |  | 0 | 5 | D | 1 | ROZPOCET | [6 empty] | 0
148 | K | 012002000 | Geodetické práce | ks | 1 | 0 | 0 | CS ÚRS 2018 02 |  |  | základní | 0 | 0 | 0 | 0 | 0 | 0 | 1024 | K | 2 | ROZPOCET | 0 | 0 | 0 | 0 | 0 | 1 | 0 | 1024 | -1651629145
149 | K | 013203000.R | Dopravní řešení SSZ | ks | 1 | 0 | 0 |  |  |  | základní | 0 | 0 | 0 | 0 | 0 | 0 | 1024 | K | 2 | ROZPOCET | 0 | 0 | 0 | 0 | 0 | 1 | 0 | 1024 | -1874702759
143 | K | 013244000 | Dokumentace pro provádění stavby | ks | 1 | 0 | 0 | CS ÚRS 2018 02 |  |  | základní | 0 | 0 | 0 | 0 | 0 | 0 | 1024 | K | 2 | ROZPOCET | 0 | 0 | 0 | 0 | 0 | 1 | 0 | 1024 | 990468465
145 | K | 013254000 | Dokumentace skutečného provedení stavby | ks | 1 | 0 | 0 | CS ÚRS 2018 02 |  |  | základní | 0 | 0 | 0 | 0 | 0 | 0 | 1024 | K | 2 | ROZPOCET | 0 | 0 | 0 | 0 | 0 | 1 | 0 | 1024 | -1030569668
144 | K | 013294000.R | Realizační inženýring | kpl | 1 | 0 | 0 |  |  |  | základní | 0 | 0 | 0 | 0 | 0 | 0 | 1024 | K | 2 | ROZPOCET | 0 | 0 | 0 | 0 | 0 | 1 | 0 | 1024 | -73606287
| D | VRN4 | Inženýrská činnost |  |  |  | 0 | [5 empty] | 0 |  | 0 |  | 0 | 5 | D | 1 | ROZPOCET | [6 empty] | 0
146 | K | 044002000 | Revize | ks | 1 | 0 | 0 | CS ÚRS 2018 02 |  |  | základní | 0 | 0 | 0 | 0 | 0 | 0 | 1024 | K | 2 | ROZPOCET | 0 | 0 | 0 | 0 | 0 | 1 | 0 | 1024 | -1179035488
| D | VRN7 | Provozní vlivy |  |  |  | 0 | [5 empty] | 0 |  | 0 |  | 0 | 5 | D | 1 | ROZPOCET | [6 empty] | 0
147 | K | 072002000.R | Dopravně inženýrské opatření | ks | 1 | 0 | 0 |  |  |  | základní | 0 | 0 | 0 | 0 | 0 | 0 | 1024 | K | 2 | ROZPOCET | 0 | 0 | 0 | 0 | 0 | 1 | 0 | 1024 | 845411801

## K1.2 - Nezpůsobilé položky
[9 empty] | >> skryté sloupce << | [9 empty] | {0b9e1461-cf22-4678-ae16-3b63ceb208e3}
2
| KRYCÍ LIST SOUPISU PRACÍ | [8 empty] | v --- níže se nacházejí doplnkové a pomocné údaje k sestavám --- v | [8 empty] | False
Stavba:
Dopravní telematika ZR2018 - VÝKAZ VÝMĚR
Objekt:
K1 - SO 01 SSZ K1 Horní - Smetanova
Soupis:
K1.2 - Nezpůsobilé položky
| KSO: |  |  |  |  | CC-CZ:
| Místo: |  |  |  |  | Datum: | 10. 9. 2018
| Zadavatel: |  |  |  |  | IČ:
DIČ:
| Uchazeč: |  |  |  |  | IČ:
DIČ:
| Projektant: |  |  |  |  | IČ:
|  | Tomislav Kradijan |  |  |  | DIČ:
| Zpracovatel: |  |  |  |  | IČ: | 04598555
|  | SAGASTA, a.s., Novodvorská 1010/14, 142 00 Praha 4 |  |  |  | DIČ: | CZ04598555
Poznámka:
| Cena bez DPH | [5 empty] | 0
|  |  | Základ daně |  |  | Sazba daně | Výše daně
| DPH | základní | 0 |  |  | 21% | 0
|  | snížená | 0 |  |  | 15% | 0
|  | zákl. přenesená | 0 |  |  | 21% | 0
|  | sníž. přenesená | 0 |  |  | 15% | 0
|  | nulová | 0 |  |  | 0% | 0
| Cena s DPH |  |  | v | CZK |  | 0
REKAPITULACE ČLENĚNÍ SOUPISU PRACÍ
Stavba:
Dopravní telematika ZR2018 - VÝKAZ VÝMĚR
Objekt:
K1 - SO 01 SSZ K1 Horní - Smetanova
Soupis:
K1.2 - Nezpůsobilé položky
Místo: | [5 empty] | Datum: | 10. 9. 2018
Zadavatel: | [5 empty] | Projektant: | Tomislav Kradijan
Uchazeč: | [5 empty] | Zpracovatel: | SAGASTA, a.s., Novodvorská 1010/14, 142 00 Praha 4
Kód dílu - Popis | [6 empty] | Cena celkem [CZK]
Náklady ze soupisu prací | [6 empty] | 0 | [12 empty] | -1
| HSV - Práce a dodávky HSV | [5 empty] | 0
| 997 - Přesun sutě | [5 empty] | 0
| M - Práce a dodávky M | [5 empty] | 0
| 46-M - Zemní práce při extr.mont.pracích | [5 empty] | 0
SOUPIS PRACÍ
Stavba:
Dopravní telematika ZR2018 - VÝKAZ VÝMĚR
Objekt:
K1 - SO 01 SSZ K1 Horní - Smetanova
Soupis:
K1.2 - Nezpůsobilé položky
Místo: | [5 empty] | Datum: | 10. 9. 2018
Zadavatel: | [5 empty] | Projektant: | Tomislav Kradijan
Uchazeč: | [5 empty] | Zpracovatel: | SAGASTA, a.s., Novodvorská 1010/14, 142 00 Praha 4
PČ | Typ | Kód | Popis | MJ | Množství | J.cena [CZK] | Cena celkem [CZK] | Cenová soustava |  |  | DPH | J. Nh [h] | Nh celkem [h] | J. hmotnost [t] | Hmotnost celkem [t] | J. suť [t] | Suť Celkem [t]
Náklady soupisu celkem | [6 empty] | 0 | [5 empty] | 162.1199 |  | 29.6526 |  | 0 |  | D | -1 | [7 empty] | 0
| D | HSV | Práce a dodávky HSV |  |  |  | 0 | [5 empty] | 0 |  | 0 |  | 0 | 1 | D | 0 | ROZPOCET | [6 empty] | 0
| D | 997 | Přesun sutě |  |  |  | 0 | [5 empty] | 0 |  | 0 |  | 0 | 1 | D | 1 | ROZPOCET | [6 empty] | 0
29 | K | 997013801 | Poplatek za uložení na skládce (skládkovné) stavebního odpadu betonového kód odpadu 170 101 | t | 18.84 | 0 | 0 | CS ÚRS 2018 02 |  |  | základní | 0 | 0 | 0 | 0 | 0 | 0 | 4 | K | 2 | ROZPOCET | 0 | 0 | 0 | 0 | 0 | 1 | 0 | 4 | 990534498
30 | K | 997223845 | Poplatek za uložení na skládce (skládkovné) odpadu asfaltového bez dehtu kód odpadu 170 302 | t | 4.95 | 0 | 0 | CS ÚRS 2018 02 |  |  | základní | 0 | 0 | 0 | 0 | 0 | 0 | 4 | K | 2 | ROZPOCET | 0 | 0 | 0 | 0 | 0 | 1 | 0 | 4 | -40766446
| D | M | Práce a dodávky M |  |  |  | 0 | [5 empty] | 162.1199 |  | 29.6526 |  | 0 | 3 | D | 0 | ROZPOCET | [6 empty] | 0
| D | 46-M | Zemní práce při extr.mont.pracích |  |  |  | 0 | [5 empty] | 162.1199 |  | 29.6526 |  | 0 | 3 | D | 1 | ROZPOCET | [6 empty] | 0
2 | K | 460030039 | Rozebrání dlažeb ručně z dlaždic zámkových do písku spáry nezalité | m2 | 60 | 0 | 0 | CS ÚRS 2018 02 |  |  | základní | 0.171 | 10.26 | 0 | 0 | 0 | 0 | 64 | K | 2 | ROZPOCET | 0 | 0 | 0 | 0 | 0 | 1 | 0 | 64 | -258860510
22 | K | 460030092 | Vytrhání obrub ležatých chodníkových s odhozením nebo naložením na dopravní prostředek | m | 12 | 0 | 0 | CS ÚRS 2018 02 |  |  | základní | 0.227 | 2.724 | 0 | 0 | 0 | 0 | 64 | K | 2 | ROZPOCET | 0 | 0 | 0 | 0 | 0 | 1 | 0 | 64 | -595367162
18 | K | 460030095 | Vytrhání obrub ležatých silničních s odhozením nebo naložením na dopravní prostředek | m | 20 | 0 | 0 | CS ÚRS 2018 02 |  |  | základní | 0.272 | 5.44 | 0 | 0 | 0 | 0 | 64 | K | 2 | ROZPOCET | 0 | 0 | 0 | 0 | 0 | 1 | 0 | 64 | -773391477
1 | K | 460030151 | Odstranění podkladu nebo krytu komunikace z kameniva drceného tloušťky do 10 cm | m2 | 63.5 | 0 | 0 | CS ÚRS 2018 02 |  |  | základní | 0.45 | 28.575 | 0 | 0 | 0 | 0 | 64 | K | 2 | ROZPOCET | 0 | 0 | 0 | 0 | 0 | 1 | 0 | 64 | 1790393082
9 | K | 460030161 | Odstranění podkladu nebo krytu komunikace z betonu prostého tloušťky do 15 cm | m2 | 10 | 0 | 0 | CS ÚRS 2018 02 |  |  | základní | 1.227 | 12.27 | 0 | 0 | 0 | 0 | 64 | K | 2 | ROZPOCET | 0 | 0 | 0 | 0 | 0 | 1 | 0 | 64 | -1708359301
7 | K | 460030171 | Odstranění podkladu nebo krytu komunikace ze živice tloušťky do 5 cm | m2 | 3.5 | 0 | 0 | CS ÚRS 2018 02 |  |  | základní | 0.2 | 0.7 | 0 | 0 | 0 | 0 | 64 | K | 2 | ROZPOCET | 0 | 0 | 0 | 0 | 0 | 1 | 0 | 64 | -1005506135
8 | K | 460030172 | Odstranění podkladu nebo krytu komunikace ze živice tloušťky do 10 cm | m2 | 10 | 0 | 0 | CS ÚRS 2018 02 |  |  | základní | 0.375 | 3.75 | 0 | 0 | 0 | 0 | 64 | K | 2 | ROZPOCET | 0 | 0 | 0 | 0 | 0 | 1 | 0 | 64 | -541745283
21 | K | 460030181 | Řezání podkladu nebo krytu betonového hloubky do 10 cm | m | 7.6 | 0 | 0 | CS ÚRS 2018 02 |  |  | základní | 0.281 | 2.1356 | 2e-05 | 0.000152 | 0 | 0 | 64 | K | 2 | ROZPOCET | 0 | 0 | 0 | 0 | 0 | 1 | 0 | 64 | 846219608
23 | K | 460600061 | Odvoz suti a vybouraných hmot do 1 km | t | 23.79 | 0 | 0 | CS ÚRS 2018 02 |  |  | základní | 0.772 | 18.3659 | 0 | 0 | 0 | 0 | 64 | K | 2 | ROZPOCET | 0 | 0 | 0 | 0 | 0 | 1 | 0 | 64 | -187133108
25 | K | 460600061.R1 | Odvoz vybouraných obrubníků na místo určené správcem | t | 1.5 | 0 | 0 |  |  |  | základní | 0.772 | 1.158 | 0 | 0 | 0 | 0 | 64 | K | 2 | ROZPOCET | 0 | 0 | 0 | 0 | 0 | 1 | 0 | 64 | 1352811913
26 | K | 460600061.R2 | Odvoz vybourané betonové dlažby na místo určené správcem | t | 3.24 | 0 | 0 |  |  |  | základní | 0.772 | 2.5013 | 0 | 0 | 0 | 0 | 64 | K | 2 | ROZPOCET | 0 | 0 | 0 | 0 | 0 | 1 | 0 | 64 | -2033840344
24 | K | 460600071 | Příplatek k odvozu suti a vybouraných hmot za každý další 1 km | t | 713.7 | 0 | 0 | CS ÚRS 2018 02 |  |  | základní | 0.008 | 5.7096 | 0 | 0 | 0 | 0 | 64 | K | 2 | ROZPOCET | 0 | 0 | 0 | 0 | 0 | 1 | 0 | 64 | 1964363536
27 | K | 460600071.R1 | Příplatek k odvozu vybouraných hmot za každý další 1 km | t | 45 | 0 | 0 |  |  |  | základní | 0.008 | 0.36 | 0 | 0 | 0 | 0 | 64 | K | 2 | ROZPOCET | 0 | 0 | 0 | 0 | 0 | 1 | 0 | 64 | -2101013335
28 | K | 460600071.R2 | Příplatek k odvozu vybourané dlažby za každý další 1 km | t | 97.2 | 0 | 0 |  |  |  | základní | 0.008 | 0.7776 | 0 | 0 | 0 | 0 | 64 | K | 2 | ROZPOCET | 0 | 0 | 0 | 0 | 0 | 1 | 0 | 64 | -1558523055
4 | K | 460650052 | Zřízení podkladní vrstvy vozovky a chodníku ze štěrkodrti se zhutněním tloušťky do 10 cm | m2 | 63.5 | 0 | 0 | CS ÚRS 2018 02 |  |  | základní | 0.036 | 2.286 | 0.18907 | 12.0059 | 0 | 0 | 64 | K | 2 | ROZPOCET | 0 | 0 | 0 | 0 | 0 | 1 | 0 | 64 | 404656187
11 | K | 460650123 | Zřízení krytu vozovky a chodníku z betonu prostého tloušťky do 15 cm | m2 | 10 | 0 | 0 | CS ÚRS 2018 02 |  |  | základní | 0.074 | 0.74 | 0.36576 | 3.6576 | 0 | 0 | 64 | K | 2 | ROZPOCET | 0 | 0 | 0 | 0 | 0 | 1 | 0 | 64 | 925861792
6 | K | 460650133 | Zřízení krytu vozovky a chodníku z litého asfaltu tloušťky do 5 cm | m2 | 1.1 | 0 | 0 | CS ÚRS 2018 02 |  |  | základní | 0.199 | 0.2189 | 0.09013 | 0.099143 | 0 | 0 | 64 | K | 2 | ROZPOCET | 0 | 0 | 0 | 0 | 0 | 1 | 0 | 64 | 26103415
10 | K | 460650135 | Zřízení krytu vozovky a chodníku z litého asfaltu tloušťky do 8 cm | m2 | 10 | 0 | 0 | CS ÚRS 2018 02 |  |  | základní | 0.398 | 3.98 | 0.18025 | 1.8025 | 0 | 0 | 64 | K | 2 | ROZPOCET | 0 | 0 | 0 | 0 | 0 | 1 | 0 | 64 | -629234555
5 | K | 460650162 | Kladení dlažby z dlaždic betonových tvarovaných a zámkových do lože z kameniva těženého | m2 | 60 | 0 | 0 | CS ÚRS 2018 02 |  |  | základní | 0.58 | 34.8 | 0.08425 | 5.055 | 0 | 0 | 64 | K | 2 | ROZPOCET | 0 | 0 | 0 | 0 | 0 | 1 | 0 | 64 | 2022734230
3 | K | 460650176 | Očištění dlaždic betonových tvarovaných nebo zámkových z rozebraných dlažeb | m2 | 60 | 0 | 0 | CS ÚRS 2018 02 |  |  | základní | 0.22 | 13.2 | 0 | 0 | 0 | 0 | 64 | K | 2 | ROZPOCET | 0 | 0 | 0 | 0 | 0 | 1 | 0 | 64 | 15041343
14 | K | 460650182 | Osazení betonových obrubníků ležatých chodníkových do betonu prostého | m | 12 | 0 | 0 | CS ÚRS 2018 02 |  |  | základní | 0.234 | 2.808 | 0.11934 | 1.4321 | 0 | 0 | 64 | K | 2 | ROZPOCET | 0 | 0 | 0 | 0 | 0 | 1 | 0 | 64 | -763857649
16 | M | 59217017 | obrubník betonový chodníkový 100x10x25 cm | m | 12 | 0 | 0 | CS ÚRS 2018 02 |  |  | základní | 0 | 0 | 0.058 | 0.696 | 0 | 0 | 128 | M | 2 | ROZPOCET | 0 | 0 | 0 | 0 | 0 | 1 | 0 | 128 | 436425407
12 | K | 460650185 | Osazení betonových obrubníků ležatých silničních do betonu prostého | m | 20 | 0 | 0 | CS ÚRS 2018 02 |  |  | základní | 0.281 | 5.62 | 0.14321 | 2.8642 | 0 | 0 | 64 | K | 2 | ROZPOCET | 0 | 0 | 0 | 0 | 0 | 1 | 0 | 64 | -1329776088
17 | M | 59217034 | obrubník betonový silniční 100x15x30 cm | m | 20 | 0 | 0 | CS ÚRS 2018 02 |  |  | základní | 0 | 0 | 0.102 | 2.04 | 0 | 0 | 128 | M | 2 | ROZPOCET | 0 | 0 | 0 | 0 | 0 | 1 | 0 | 128 | 1406571443
15 | K | 460650192 | Očištění vybouraných obrubníků chodníkových od spojovacího materiálu s odklizením do 10 m | m | 12 | 0 | 0 | CS ÚRS 2018 02 |  |  | základní | 0.105 | 1.26 | 0 | 0 | 0 | 0 | 64 | K | 2 | ROZPOCET | 0 | 0 | 0 | 0 | 0 | 1 | 0 | 64 | 1057550184
13 | K | 460650195 | Očištění vybouraných obrubníků silničních od spojovacího materiálu s odklizením do 10 m | m | 20 | 0 | 0 | CS ÚRS 2018 02 |  |  | základní | 0.124 | 2.48 | 0 | 0 | 0 | 0 | 64 | K | 2 | ROZPOCET | 0 | 0 | 0 | 0 | 0 | 1 | 0 | 64 | 1658902937

## K1.3 - Nezpůsobilé položk...
[9 empty] | >> skryté sloupce << | [9 empty] | {0b9440d5-28f5-485f-8b2c-5f7ad7c88912}
2
| KRYCÍ LIST SOUPISU PRACÍ | [8 empty] | v --- níže se nacházejí doplnkové a pomocné údaje k sestavám --- v | [8 empty] | False
Stavba:
Dopravní telematika ZR2018 - VÝKAZ VÝMĚR
Objekt:
K1 - SO 01 SSZ K1 Horní - Smetanova
Soupis:
K1.3 - Nezpůsobilé položky – výkopy pro rekonstrukci SSZ
| KSO: |  |  |  |  | CC-CZ:
| Místo: |  |  |  |  | Datum: | 10. 9. 2018
| Zadavatel: |  |  |  |  | IČ:
DIČ:
| Uchazeč: |  |  |  |  | IČ:
DIČ:
| Projektant: |  |  |  |  | IČ:
|  | Tomislav Kradijan |  |  |  | DIČ:
| Zpracovatel: |  |  |  |  | IČ: | 04598555
|  | SAGASTA, a.s., Novodvorská 1010/14, 142 00 Praha 4 |  |  |  | DIČ: | CZ04598555
Poznámka:
| Cena bez DPH | [5 empty] | 0
|  |  | Základ daně |  |  | Sazba daně | Výše daně
| DPH | základní | 0 |  |  | 21% | 0
|  | snížená | 0 |  |  | 15% | 0
|  | zákl. přenesená | 0 |  |  | 21% | 0
|  | sníž. přenesená | 0 |  |  | 15% | 0
|  | nulová | 0 |  |  | 0% | 0
| Cena s DPH |  |  | v | CZK |  | 0
REKAPITULACE ČLENĚNÍ SOUPISU PRACÍ
Stavba:
Dopravní telematika ZR2018 - VÝKAZ VÝMĚR
Objekt:
K1 - SO 01 SSZ K1 Horní - Smetanova
Soupis:
K1.3 - Nezpůsobilé položky – výkopy pro rekonstrukci SSZ
Místo: | [5 empty] | Datum: | 10. 9. 2018
Zadavatel: | [5 empty] | Projektant: | Tomislav Kradijan
Uchazeč: | [5 empty] | Zpracovatel: | SAGASTA, a.s., Novodvorská 1010/14, 142 00 Praha 4
Kód dílu - Popis | [6 empty] | Cena celkem [CZK]
Náklady ze soupisu prací | [6 empty] | 0 | [12 empty] | -1
| HSV - Práce a dodávky HSV | [5 empty] | 0
| 1 - Zemní práce | [5 empty] | 0
| 2 - Zakládání | [5 empty] | 0
| M - Práce a dodávky M | [5 empty] | 0
| 46-M - Zemní práce při extr.mont.pracích | [5 empty] | 0
SOUPIS PRACÍ
Stavba:
Dopravní telematika ZR2018 - VÝKAZ VÝMĚR
Objekt:
K1 - SO 01 SSZ K1 Horní - Smetanova
Soupis:
K1.3 - Nezpůsobilé položky – výkopy pro rekonstrukci SSZ
Místo: | [5 empty] | Datum: | 10. 9. 2018
Zadavatel: | [5 empty] | Projektant: | Tomislav Kradijan
Uchazeč: | [5 empty] | Zpracovatel: | SAGASTA, a.s., Novodvorská 1010/14, 142 00 Praha 4
PČ | Typ | Kód | Popis | MJ | Množství | J.cena [CZK] | Cena celkem [CZK] | Cenová soustava |  |  | DPH | J. Nh [h] | Nh celkem [h] | J. hmotnost [t] | Hmotnost celkem [t] | J. suť [t] | Suť Celkem [t]
Náklady soupisu celkem | [6 empty] | 0 | [5 empty] | 658.8078 |  | 107.9503 |  | 0 |  | D | -1 | [7 empty] | 0
| D | HSV | Práce a dodávky HSV |  |  |  | 0 | [5 empty] | 178.7783 |  | 9.1708 |  | 0 | 1 | D | 0 | ROZPOCET | [6 empty] | 0
| D | 1 | Zemní práce |  |  |  | 0 | [5 empty] | 117.1162 |  | 0 |  | 0 | 1 | D | 1 | ROZPOCET | [6 empty] | 0
30 | K | 100004212 | Hutnění sypaniny z horniny tř. 5 až 7 jedním pojezdem válce tl vrstvy do 600 mm | m3 | 41.2 | 0 | 0 | CS ÚRS 2018 02 |  |  | základní | 0.002 | 0.0824 | 0 | 0 | 0 | 0 | 4 | K | 2 | ROZPOCET | 0 | 0 | 0 | 0 | 0 | 1 | 0 | 4 | -43611597
31 | K | 130901121 | Bourání kcí v hloubených vykopávkách ze zdiva z betonu prostého ručně | m3 | 3.48 | 0 | 0 | CS ÚRS 2018 02 |  |  | základní | 16.002 | 55.687 | 0 | 0 | 0 | 0 | 4 | K | 2 | ROZPOCET | 0 | 0 | 0 | 0 | 0 | 1 | 0 | 4 | -1451260946
32 | K | 131301101 | Hloubení jam nezapažených v hornině tř. 4 objemu do 100 m3 | m3 | 41.2 | 0 | 0 | CS ÚRS 2018 02 |  |  | základní | 1.272 | 52.4064 | 0 | 0 | 0 | 0 | 4 | K | 2 | ROZPOCET | 0 | 0 | 0 | 0 | 0 | 1 | 0 | 4 | -407648069
33 | K | 131301109 | Příplatek za lepivost u hloubení jam nezapažených v hornině tř. 4 | m3 | 41.2 | 0 | 0 | CS ÚRS 2018 02 |  |  | základní | 0.102 | 4.2024 | 0 | 0 | 0 | 0 | 4 | K | 2 | ROZPOCET | 0 | 0 | 0 | 0 | 0 | 1 | 0 | 4 | 259928772
34 | K | 174201101 | Zásyp jam, šachet rýh nebo kolem objektů sypaninou bez zhutnění | m3 | 41.2 | 0 | 0 | CS ÚRS 2018 02 |  |  | základní | 0.115 | 4.738 | 0 | 0 | 0 | 0 | 4 | K | 2 | ROZPOCET | 0 | 0 | 0 | 0 | 0 | 1 | 0 | 4 | 1375582334
| D | 2 | Zakládání |  |  |  | 0 | [5 empty] | 61.6621 |  | 9.1708 |  | 0 | 1 | D | 1 | ROZPOCET | [6 empty] | 0
35 | K | 278381153 | Základy pod technologická zařízení půdorysné plochy do 1 m2 z betonu prostého tř. C 12/15 | m3 | 3.48 | 0 | 0 | CS ÚRS 2018 02 |  |  | základní | 17.719 | 61.6621 | 2.6353 | 9.1708 | 0 | 0 | 4 | K | 2 | ROZPOCET | 0 | 0 | 0 | 0 | 0 | 1 | 0 | 4 | 345803536
| D | M | Práce a dodávky M |  |  |  | 0 | [5 empty] | 480.0295 |  | 98.7795 |  | 0 | 3 | D | 0 | ROZPOCET | [6 empty] | 0
| D | 46-M | Zemní práce při extr.mont.pracích |  |  |  | 0 | [5 empty] | 480.0295 |  | 98.7795 |  | 0 | 3 | D | 1 | ROZPOCET | [6 empty] | 0
1 | K | 460010024 | Vytyčení trasy vedení kabelového podzemního v zastavěném prostoru | km | 0.184 | 0 | 0 | CS ÚRS 2018 02 |  |  | základní | 4.1 | 0.7544 | 0.0088 | 0.0016192 | 0 | 0 | 64 | K | 2 | ROZPOCET | 0 | 0 | 0 | 0 | 0 | 1 | 0 | 64 | 1300936627
2 | K | 460030011 | Sejmutí drnu jakékoliv tloušťky | m2 | 27.25 | 0 | 0 | CS ÚRS 2018 02 |  |  | základní | 0.17 | 4.6325 | 0 | 0 | 0 | 0 | 64 | K | 2 | ROZPOCET | 0 | 0 | 0 | 0 | 0 | 1 | 0 | 64 | 18839435
3 | K | 460030039 | Rozebrání dlažeb ručně z dlaždic zámkových do písku spáry nezalité | m2 | 46.35 | 0 | 0 | CS ÚRS 2018 02 |  |  | základní | 0.171 | 7.9259 | 0 | 0 | 0 | 0 | 64 | K | 2 | ROZPOCET | 0 | 0 | 0 | 0 | 0 | 1 | 0 | 64 | 1680438826
4 | K | 460030151 | Odstranění podkladu nebo krytu komunikace z kameniva drceného tloušťky do 10 cm | m2 | 46.35 | 0 | 0 | CS ÚRS 2018 02 |  |  | základní | 0.45 | 20.8575 | 0 | 0 | 0 | 0 | 64 | K | 2 | ROZPOCET | 0 | 0 | 0 | 0 | 0 | 1 | 0 | 64 | 634087768
5 | K | 460030182 | Řezání podkladu nebo krytu betonového hloubky do 15 cm | m | 129 | 0 | 0 | CS ÚRS 2018 02 |  |  | základní | 0.431 | 55.599 | 3e-05 | 0.00387 | 0 | 0 | 64 | K | 2 | ROZPOCET | 0 | 0 | 0 | 0 | 0 | 1 | 0 | 64 | 1817575023
6 | K | 460150144 | Hloubení kabelových zapažených i nezapažených rýh ručně š 35 cm, hl 60 cm, v hornině tř 4 | m | 134 | 0 | 0 | CS ÚRS 2018 02 |  |  | základní | 0.969 | 129.846 | 0 | 0 | 0 | 0 | 64 | K | 2 | ROZPOCET | 0 | 0 | 0 | 0 | 0 | 1 | 0 | 64 | 1166771273
7 | K | 460310104 | Řízený zemní protlak strojně v hornině tř 1až4 hloubky do 6 m vnějšího průměru do 125 mm | m | 100 | 0 | 0 | CS ÚRS 2018 02 |  |  | základní | 0.839 | 83.9 | 0 | 0 | 0 | 0 | 64 | K | 2 | ROZPOCET | 0 | 0 | 0 | 0 | 0 | 1 | 0 | 64 | -872323693
8 | M | 34571355 | trubka elektroinstalační ohebná dvouplášťová korugovaná D 94/110 mm, HDPE+LDPE | m | 100 | 0 | 0 | CS ÚRS 2018 02 |  |  | základní | 0 | 0 | 0.00069 | 0.069 | 0 | 0 | 128 | M | 2 | ROZPOCET | 0 | 0 | 0 | 0 | 0 | 1 | 0 | 128 | 1523110275
9 | K | 460421082 | Lože kabelů z písku nebo štěrkopísku tl 5 cm nad kabel, kryté plastovou folií, š lože do 50 cm | m | 134 | 0 | 0 | CS ÚRS 2018 02 |  |  | základní | 0.073 | 9.782 | 0.15614 | 20.9228 | 0 | 0 | 64 | K | 2 | ROZPOCET | 0 | 0 | 0 | 0 | 0 | 1 | 0 | 64 | -1686944237
10 | K | 460510074 | Kabelové prostupy z trub plastových do rýhy s obetonováním, průměru do 10 cm | m | 13 | 0 | 0 | CS ÚRS 2018 02 |  |  | základní | 0.153 | 1.989 | 0.13538 | 1.7599 | 0 | 0 | 64 | K | 2 | ROZPOCET | 0 | 0 | 0 | 0 | 0 | 1 | 0 | 64 | -41623963
11 | M | 34571354 | trubka elektroinstalační ohebná dvouplášťová korugovaná D 75/90 mm, HDPE+LDPE | m | 13 | 0 | 0 | CS ÚRS 2018 02 |  |  | základní | 0 | 0 | 0.00055 | 0.00715 | 0 | 0 | 128 | M | 2 | ROZPOCET | 0 | 0 | 0 | 0 | 0 | 1 | 0 | 128 | -1229384815
12 | K | 460521911 | Čištění a kalibrování tělesa kabelovodu | m | 100 | 0 | 0 | CS ÚRS 2018 02 |  |  | základní | 0.065 | 6.5 | 0 | 0 | 0 | 0 | 64 | K | 2 | ROZPOCET | 0 | 0 | 0 | 0 | 0 | 1 | 0 | 64 | -887212112
13 | K | 460560124 | Zásyp rýh ručně šířky 35 cm, hloubky 40 cm, z horniny třídy 4 | m | 134 | 0 | 0 | CS ÚRS 2018 02 |  |  | základní | 0.137 | 18.358 | 0 | 0 | 0 | 0 | 64 | K | 2 | ROZPOCET | 0 | 0 | 0 | 0 | 0 | 1 | 0 | 64 | 573038936
14 | K | 460600023 | Vodorovné přemístění horniny jakékoliv třídy do 1000 m | m3 | 9.38 | 0 | 0 | CS ÚRS 2018 02 |  |  | základní | 0.094 | 0.88172 | 0 | 0 | 0 | 0 | 64 | K | 2 | ROZPOCET | 0 | 0 | 0 | 0 | 0 | 1 | 0 | 64 | 505244095
15 | K | 460600031 | Příplatek k vodorovnému přemístění horniny za každých dalších 1000 m | m3 | 281.4 | 0 | 0 | CS ÚRS 2018 02 |  |  | základní | 0.013 | 3.6582 | 0 | 0 | 0 | 0 | 64 | K | 2 | ROZPOCET | 0 | 0 | 0 | 0 | 0 | 1 | 0 | 64 | -399894761
16 | K | 460600061 | Odvoz suti a vybouraných hmot do 1 km | t | 19.476 | 0 | 0 | CS ÚRS 2018 02 |  |  | základní | 0.772 | 15.0355 | 0 | 0 | 0 | 0 | 64 | K | 2 | ROZPOCET | 0 | 0 | 0 | 0 | 0 | 1 | 0 | 64 | -362018237
17 | K | 460600061.R | Odvoz demontováného materialů na místo určeno správcem | t | 3 | 0 | 0 |  |  |  | základní | 0.772 | 2.316 | 0 | 0 | 0 | 0 | 64 | K | 2 | ROZPOCET | 0 | 0 | 0 | 0 | 0 | 1 | 0 | 64 | -1356060655
18 | K | 460600071 | Příplatek k odvozu suti a vybouraných hmot za každý další 1 km | t | 584.28 | 0 | 0 | CS ÚRS 2018 02 |  |  | základní | 0.008 | 4.6742 | 0 | 0 | 0 | 0 | 64 | K | 2 | ROZPOCET | 0 | 0 | 0 | 0 | 0 | 1 | 0 | 64 | -1735567077
19 | K | 460600071.R | Příplatek k odvozudemontováného materialu za každý další 1 km | t | 90 | 0 | 0 |  |  |  | základní | 0.008 | 0.72 | 0 | 0 | 0 | 0 | 64 | K | 2 | ROZPOCET | 0 | 0 | 0 | 0 | 0 | 1 | 0 | 64 | 1630393027
20 | K | 460620002 | Položení drnu včetně zalití vodou na rovině | m2 | 27.25 | 0 | 0 | CS ÚRS 2018 02 |  |  | základní | 0.048 | 1.308 | 0 | 0 | 0 | 0 | 64 | K | 2 | ROZPOCET | 0 | 0 | 0 | 0 | 0 | 1 | 0 | 64 | -2033700928
21 | M | 00572472 | osivo směs travní krajinná-rovinná | kg | 27.25 | 0 | 0 | CS ÚRS 2018 02 |  |  | základní | 0 | 0 | 0.001 | 0.02725 | 0 | 0 | 128 | M | 2 | ROZPOCET | 0 | 0 | 0 | 0 | 0 | 1 | 0 | 128 | -582194967
22 | K | 460650052 | Zřízení podkladní vrstvy vozovky a chodníku ze štěrkodrti se zhutněním tloušťky do 10 cm | m2 | 46.35 | 0 | 0 | CS ÚRS 2018 02 |  |  | základní | 0.036 | 1.6686 | 0.18907 | 8.7634 | 0 | 0 | 64 | K | 2 | ROZPOCET | 0 | 0 | 0 | 0 | 0 | 1 | 0 | 64 | -1715379729
23 | K | 460650121.R1 | vodorovné značení dvousložkovou hmotou bílou (stěrka) | m2 | 84 | 0 | 0 |  |  |  | základní | 0.184 | 15.456 | 0.19432 | 16.3229 | 0 | 0 | 64 | K | 2 | ROZPOCET | 0 | 0 | 0 | 0 | 0 | 1 | 0 | 64 | 416522584
24 | K | 460650121.R2 | odstranění vodorovného značení broušením | m2 | 84 | 0 | 0 |  |  |  | základní | 0.184 | 15.456 | 0.19432 | 16.3229 | 0 | 0 | 64 | K | 2 | ROZPOCET | 0 | 0 | 0 | 0 | 0 | 1 | 0 | 64 | 860506553
25 | K | 460650121.R3 | vodící pás přechodu pro slabozraké | bm | 42 | 0 | 0 |  |  |  | základní | 0.184 | 7.728 | 0.19432 | 8.1614 | 0 | 0 | 64 | K | 2 | ROZPOCET | 0 | 0 | 0 | 0 | 0 | 1 | 0 | 64 | 1677815357
26 | K | 460650121.R4 | předznačení plošné | m2 | 84 | 0 | 0 |  |  |  | základní | 0.184 | 15.456 | 0.19432 | 16.3229 | 0 | 0 | 64 | K | 2 | ROZPOCET | 0 | 0 | 0 | 0 | 0 | 1 | 0 | 64 | 365292834
27 | K | 460650131.R | zality spáry v asfaltu hloubky 10 cm, šířky 1cm asfaltovou zalivkou | m | 129 | 0 | 0 | CS ÚRS 2018 02 |  |  | základní | 0.143 | 18.447 | 0.04798 | 6.1894 | 0 | 0 | 64 | K | 2 | ROZPOCET | 0 | 0 | 0 | 0 | 0 | 1 | 0 | 64 | -521363250
28 | K | 460650162 | Kladení dlažby z dlaždic betonových tvarovaných a zámkových do lože z kameniva těženého | m2 | 46.35 | 0 | 0 | CS ÚRS 2018 02 |  |  | základní | 0.58 | 26.883 | 0.08425 | 3.905 | 0 | 0 | 64 | K | 2 | ROZPOCET | 0 | 0 | 0 | 0 | 0 | 1 | 0 | 64 | -652211397
29 | K | 460650176 | Očištění dlaždic betonových tvarovaných nebo zámkových z rozebraných dlažeb | m2 | 46.35 | 0 | 0 | CS ÚRS 2018 02 |  |  | základní | 0.22 | 10.197 | 0 | 0 | 0 | 0 | 64 | K | 2 | ROZPOCET | 0 | 0 | 0 | 0 | 0 | 1 | 0 | 64 | 580855233

## K2.1 - Způsobilé položky
[9 empty] | >> skryté sloupce << | [9 empty] | {0fb1257e-2015-4afe-a41b-9deaf2b8a12f}
2
| KRYCÍ LIST SOUPISU PRACÍ | [8 empty] | v --- níže se nacházejí doplnkové a pomocné údaje k sestavám --- v | [8 empty] | False
Stavba:
Dopravní telematika ZR2018 - VÝKAZ VÝMĚR
Objekt:
K2 - SO 02 SSZ K2 Dolní - Žižkova
Soupis:
K2.1 - Způsobilé položky
| KSO: |  |  |  |  | CC-CZ:
| Místo: |  |  |  |  | Datum: | 10. 9. 2018
| Zadavatel: |  |  |  |  | IČ:
DIČ:
| Uchazeč: |  |  |  |  | IČ:
DIČ:
| Projektant: |  |  |  |  | IČ:
|  | Tomislav Kradijan |  |  |  | DIČ:
| Zpracovatel: |  |  |  |  | IČ: | 04598555
|  | SAGASTA, a.s., Novodvorská 1010/14, 142 00 Praha 4 |  |  |  | DIČ: | CZ04598555
Poznámka:
| Cena bez DPH | [5 empty] | 0
|  |  | Základ daně |  |  | Sazba daně | Výše daně
| DPH | základní | 0 |  |  | 21% | 0
|  | snížená | 0 |  |  | 15% | 0
|  | zákl. přenesená | 0 |  |  | 21% | 0
|  | sníž. přenesená | 0 |  |  | 15% | 0
|  | nulová | 0 |  |  | 0% | 0
| Cena s DPH |  |  | v | CZK |  | 0
REKAPITULACE ČLENĚNÍ SOUPISU PRACÍ
Stavba:
Dopravní telematika ZR2018 - VÝKAZ VÝMĚR
Objekt:
K2 - SO 02 SSZ K2 Dolní - Žižkova
Soupis:
K2.1 - Způsobilé položky
Místo: | [5 empty] | Datum: | 10. 9. 2018
Zadavatel: | [5 empty] | Projektant: | Tomislav Kradijan
Uchazeč: | [5 empty] | Zpracovatel: | SAGASTA, a.s., Novodvorská 1010/14, 142 00 Praha 4
Kód dílu - Popis | [6 empty] | Cena celkem [CZK]
Náklady ze soupisu prací | [6 empty] | 0 | [12 empty] | -1
| PSV - Práce a dodávky PSV | [5 empty] | 0
| 741 - Elektroinstalace - silnoproud | [5 empty] | 0
| 742 - Elektroinstalace - slaboproud | [5 empty] | 0
| M - Práce a dodávky M | [5 empty] | 0
| 21-M - Elektromontáže | [5 empty] | 0
| 22-M - Montáže technologických zařízení pro dopravní stavby | [5 empty] | 0
| VRN - Vedlejší rozpočtové náklady | [5 empty] | 0
| VRN1 - Průzkumné, geodetické a projektové práce | [5 empty] | 0
| VRN4 - Inženýrská činnost | [5 empty] | 0
| VRN7 - Provozní vlivy | [5 empty] | 0
SOUPIS PRACÍ
Stavba:
Dopravní telematika ZR2018 - VÝKAZ VÝMĚR
Objekt:
K2 - SO 02 SSZ K2 Dolní - Žižkova
Soupis:
K2.1 - Způsobilé položky
Místo: | [5 empty] | Datum: | 10. 9. 2018
Zadavatel: | [5 empty] | Projektant: | Tomislav Kradijan
Uchazeč: | [5 empty] | Zpracovatel: | SAGASTA, a.s., Novodvorská 1010/14, 142 00 Praha 4
PČ | Typ | Kód | Popis | MJ | Množství | J.cena [CZK] | Cena celkem [CZK] | Cenová soustava |  |  | DPH | J. Nh [h] | Nh celkem [h] | J. hmotnost [t] | Hmotnost celkem [t] | J. suť [t] | Suť Celkem [t]
Náklady soupisu celkem | [6 empty] | 0 | [5 empty] | 3119.865 |  | 31.1869 |  | 0 |  | D | -1 | [7 empty] | 0
| D | PSV | Práce a dodávky PSV |  |  |  | 0 | [5 empty] | 89.738 |  | 0.00978 |  | 0 | 2 | D | 0 | ROZPOCET | [6 empty] | 0
| D | 741 | Elektroinstalace - silnoproud |  |  |  | 0 | [5 empty] | 10.638 |  | 0.00978 |  | 0 | 2 | D | 1 | ROZPOCET | [6 empty] | 0
7 | K | 741128003 | Ostatní práce při montáži vodičů a kabelů - svazkování | kus | 59 | 0 | 0 | CS ÚRS 2018 02 |  |  | základní | 0.026 | 1.534 | 0 | 0 | 0 | 0 | 16 | K | 2 | ROZPOCET | 0 | 0 | 0 | 0 | 0 | 1 | 0 | 16 | 2054998034
8 | M | R035 | spona Bandimex | ks | 39 | 0 | 0 |  |  |  | základní | 0 | 0 | 0 | 0 | 0 | 0 | 32 | M | 2 | ROZPOCET | 0 | 0 | 0 | 0 | 0 | 1 | 0 | 16 | 1210075623
9 | M | R036 | páska Bandimex | m | 20 | 0 | 0 |  |  |  | základní | 0 | 0 | 0 | 0 | 0 | 0 | 32 | M | 2 | ROZPOCET | 0 | 0 | 0 | 0 | 0 | 1 | 0 | 16 | -1817523548
10 | K | 741350001.R | Montáž smyčkového tranformátoru | kus | 8 | 0 | 0 |  |  |  | základní | 0.402 | 3.216 | 0 | 0 | 0 | 0 | 16 | K | 2 | ROZPOCET | 0 | 0 | 0 | 0 | 0 | 1 | 0 | 16 | -355530113
11 | M | R008 | transformátor smyčkový | ks | 8 | 0 | 0 |  |  |  | základní | 0 | 0 | 0 | 0 | 0 | 0 | 32 | M | 2 | ROZPOCET | 0 | 0 | 0 | 0 | 0 | 1 | 0 | 16 | -47627788
12 | K | 741420021 | Montáž svorka hromosvodná se 2 šrouby | kus | 8 | 0 | 0 | CS ÚRS 2018 02 |  |  | základní | 0.252 | 2.016 | 0 | 0 | 0 | 0 | 16 | K | 2 | ROZPOCET | 0 | 0 | 0 | 0 | 0 | 1 | 0 | 16 | 296304973
13 | M | 35441986 | svorka odbočovací a spojovací pro pásek 30x4 mm, FeZn | kus | 8 | 0 | 0 | CS ÚRS 2018 02 |  |  | základní | 0 | 0 | 0.00026 | 0.00208 | 0 | 0 | 32 | M | 2 | ROZPOCET | 0 | 0 | 0 | 0 | 0 | 1 | 0 | 16 | 59591559
14 | K | 741420022 | Montáž svorka hromosvodná se 3 šrouby | kus | 11 | 0 | 0 | CS ÚRS 2018 02 |  |  | základní | 0.352 | 3.872 | 0 | 0 | 0 | 0 | 16 | K | 2 | ROZPOCET | 0 | 0 | 0 | 0 | 0 | 1 | 0 | 16 | 1040547291
15 | M | 35441996 | svorka odbočovací a spojovací pro spojování kruhových a páskových vodičů, FeZn | kus | 11 | 0 | 0 | CS ÚRS 2018 02 |  |  | základní | 0 | 0 | 0.0007 | 0.0077 | 0 | 0 | 32 | M | 2 | ROZPOCET | 0 | 0 | 0 | 0 | 0 | 1 | 0 | 16 | 757224015
| D | 742 | Elektroinstalace - slaboproud |  |  |  | 0 | [5 empty] | 79.1 |  | 0 |  | 0 | 2 | D | 1 | ROZPOCET | [6 empty] | 0
16 | K | 742110021 | Montáž trubek pro slaboproud plastových tuhých pro vnější rozvody uložených volně na příchytky | m | 400 | 0 | 0 | CS ÚRS 2018 02 |  |  | základní | 0.13 | 52 | 0 | 0 | 0 | 0 | 16 | K | 2 | ROZPOCET | 0 | 0 | 0 | 0 | 0 | 1 | 0 | 16 | 1117381952
17 | M | R038 | trubka ohebná DN 110 | m | 235 | 0 | 0 |  |  |  | základní | 0 | 0 | 0 | 0 | 0 | 0 | 32 | M | 2 | ROZPOCET | 0 | 0 | 0 | 0 | 0 | 1 | 0 | 16 | -744733960
18 | M | R039 | trubka ohebná DN 50 | m | 165 | 0 | 0 |  |  |  | základní | 0 | 0 | 0 | 0 | 0 | 0 | 32 | M | 2 | ROZPOCET | 0 | 0 | 0 | 0 | 0 | 1 | 0 | 16 | -53878249
19 | M | R040 | spojky DN 110 | ks | 12 | 0 | 0 |  |  |  | základní | 0 | 0 | 0 | 0 | 0 | 0 | 32 | M | 2 | ROZPOCET | 0 | 0 | 0 | 0 | 0 | 1 | 0 | 16 | 438182461
21 | M | R042 | přechodka 110/50 | ks | 5 | 0 | 0 |  |  |  | základní | 0 | 0 | 0 | 0 | 0 | 0 | 32 | M | 2 | ROZPOCET | 0 | 0 | 0 | 0 | 0 | 1 | 0 | 16 | 1999919118
22 | M | R043 | T kus 110/110/110 | ks | 8 | 0 | 0 |  |  |  | základní | 0 | 0 | 0 | 0 | 0 | 0 | 32 | M | 2 | ROZPOCET | 0 | 0 | 0 | 0 | 0 | 1 | 0 | 16 | 2109149298
23 | M | R044 | T kus 50/50/50 | ks | 7 | 0 | 0 |  |  |  | základní | 0 | 0 | 0 | 0 | 0 | 0 | 32 | M | 2 | ROZPOCET | 0 | 0 | 0 | 0 | 0 | 1 | 0 | 16 | 464294418
24 | K | 742111101.R | Montáž dvířek na stožár | kus | 9 | 0 | 0 |  |  |  | základní | 0.7 | 6.3 | 0 | 0 | 0 | 0 | 16 | K | 2 | ROZPOCET | 0 | 0 | 0 | 0 | 0 | 1 | 0 | 16 | 1891401432
25 | M | R017 | dvířka na stožár výložníkový | ks | 6 | 0 | 0 |  |  |  | základní | 0 | 0 | 0 | 0 | 0 | 0 | 32 | M | 2 | ROZPOCET | 0 | 0 | 0 | 0 | 0 | 1 | 0 | 16 | -1151070429
26 | M | R018 | dvířka na stožár chodecký - RŘ | ks | 3 | 0 | 0 |  |  |  | základní | 0 | 0 | 0 | 0 | 0 | 0 | 32 | M | 2 | ROZPOCET | 0 | 0 | 0 | 0 | 0 | 1 | 0 | 16 | 2042144756
27 | K | 742350001 | Montáž signalizačního světla s elektronikou a akustickou signalizací k zařízení pro ZTP | kus | 8 | 0 | 0 | CS ÚRS 2018 02 |  |  | základní | 1.3 | 10.4 | 0 | 0 | 0 | 0 | 16 | K | 2 | ROZPOCET | 0 | 0 | 0 | 0 | 0 | 1 | 0 | 16 | 142044278
28 | M | R007 | akust.náv.pro nevidomé | ks | 8 | 0 | 0 |  |  |  | základní | 0 | 0 | 0 | 0 | 0 | 0 | 32 | M | 2 | ROZPOCET | 0 | 0 | 0 | 0 | 0 | 1 | 0 | 16 | 1586196939
29 | K | 742350001.D | Demontáž akustické signalizace k zařízení pro ZTP | kus | 8 | 0 | 0 |  |  |  | základní | 1.3 | 10.4 | 0 | 0 | 0 | 0 | 16 | K | 2 | ROZPOCET | 0 | 0 | 0 | 0 | 0 | 1 | 0 | 16 | 884826900
| D | M | Práce a dodávky M |  |  |  | 0 | [5 empty] | 3030.127 |  | 31.1771 |  | 0 | 3 | D | 0 | ROZPOCET | [6 empty] | 0
| D | 21-M | Elektromontáže |  |  |  | 0 | [5 empty] | 152.245 |  | 1.2391 |  | 0 | 3 | D | 1 | ROZPOCET | [6 empty] | 0
30 | K | 210040005.R | Montáž čepičky na stožár | kus | 3 | 0 | 0 |  |  |  | základní | 0.22 | 0.66 | 0 | 0 | 0 | 0 | 64 | K | 2 | ROZPOCET | 0 | 0 | 0 | 0 | 0 | 1 | 0 | 64 | 2020582235
31 | M | R019 | čepička na stožár chodecký | ks | 3 | 0 | 0 |  |  |  | základní | 0 | 0 | 0 | 0 | 0 | 0 | 256 | M | 2 | ROZPOCET | 0 | 0 | 0 | 0 | 0 | 1 | 0 | 64 | -293135642
32 | K | 210040531.R | Montáž polyuretanovou pěnou | kus | 4 | 0 | 0 |  |  |  | základní | 0.053 | 0.212 | 0 | 0 | 0 | 0 | 64 | K | 2 | ROZPOCET | 0 | 0 | 0 | 0 | 0 | 1 | 0 | 64 | -1378646019
33 | M | R037 | polyuretanová pěna | ks | 4 | 0 | 0 |  |  |  | základní | 0 | 0 | 0 | 0 | 0 | 0 | 256 | M | 2 | ROZPOCET | 0 | 0 | 0 | 0 | 0 | 1 | 0 | 64 | 2041562718
34 | K | 210050701.R | Montáž pohyblivého třmenu návěstidla na výložníku | kus | 8 | 0 | 0 |  |  |  | základní | 0.156 | 1.248 | 0 | 0 | 0 | 0 | 64 | K | 2 | ROZPOCET | 0 | 0 | 0 | 0 | 0 | 1 | 0 | 64 | 798743210
35 | M | R034 | třmen návěstidla 200 na výložník, pevný | ks | 4 | 0 | 0 |  |  |  | základní | 0 | 0 | 0 | 0 | 0 | 0 | 256 | M | 2 | ROZPOCET | 0 | 0 | 0 | 0 | 0 | 1 | 0 | 64 | 152981356
192 | M | R045 | třmen návěstidla 200 na výložník, pojizdný | ks | 4 | 0 | 0 |  |  |  | základní | 0 | 0 | 0 | 0 | 0 | 0 | 256 | M | 2 | ROZPOCET | 0 | 0 | 0 | 0 | 0 | 1 | 0 | 64 | 703318097
191 | K | 210050701.R2 | Montáž nosiče dvou návěstidel | kus | 2 | 0 | 0 | CS ÚRS 2018 02 |  |  | základní | 0.156 | 0.312 | 0 | 0 | 0 | 0 | 64 | K | 2 | ROZPOCET | 0 | 0 | 0 | 0 | 0 | 1 | 0 | 64 | 2147398283
193 | M | R046 | mont. přísluš. pro upevnění dvou náv. 200 na stožár | ks | 2 | 0 | 0 |  |  |  | základní | 0 | 0 | 0 | 0 | 0 | 0 | 256 | M | 2 | ROZPOCET | 0 | 0 | 0 | 0 | 0 | 1 | 0 | 64 | -356752095
194 | K | 210050701.R3 | Montáž nosiče pro doplňkovou šipku nebo kráčejícího chodce 200 mm | kus | 5 | 0 | 0 |  |  |  | základní | 0.156 | 0.78 | 0 | 0 | 0 | 0 | 64 | K | 2 | ROZPOCET | 0 | 0 | 0 | 0 | 0 | 1 | 0 | 64 | 479066477
195 | M | R047 | mont.přísluš.pro doplňkovou šipku nebo kráčejícího chodce 200 mm | ks | 5 | 0 | 0 |  |  |  | základní | 0 | 0 | 0 | 0 | 0 | 0 | 256 | M | 2 | ROZPOCET | 0 | 0 | 0 | 0 | 0 | 1 | 0 | 64 | 2130458030
196 | K | 210050701.R4 | Montáž nosiče pro doplňkovou šipku nebo kráčejícího chodce 300 mm | kus | 3 | 0 | 0 |  |  |  | základní | 0.156 | 0.468 | 0 | 0 | 0 | 0 | 64 | K | 2 | ROZPOCET | 0 | 0 | 0 | 0 | 0 | 1 | 0 | 64 | -253554239
197 | M | R048 | mont.přísluš.pro doplňkovou šipku nebo kráčejícího chodce 300 mm | ks | 3 | 0 | 0 |  |  |  | základní | 0 | 0 | 0 | 0 | 0 | 0 | 256 | M | 2 | ROZPOCET | 0 | 0 | 0 | 0 | 0 | 1 | 0 | 64 | 102595056
36 | K | 210064008 | Číslování stožárů | pb | 9 | 0 | 0 | CS ÚRS 2018 02 |  |  | základní | 0.494 | 4.446 | 0 | 0 | 0 | 0 | 64 | K | 2 | ROZPOCET | 0 | 0 | 0 | 0 | 0 | 1 | 0 | 64 | 110378857
37 | M | 35442110.R2 | štítek pro označení stožáru | kus | 9 | 0 | 0 |  |  |  | základní | 0 | 0 | 0 | 0 | 0 | 0 | 256 | M | 2 | ROZPOCET | 0 | 0 | 0 | 0 | 0 | 1 | 0 | 64 | 1984580692
38 | K | 210160681 | Montáž elektroměrů jednofázových | kus | 1 | 0 | 0 | CS ÚRS 2018 02 |  |  | základní | 0.271 | 0.271 | 0 | 0 | 0 | 0 | 64 | K | 2 | ROZPOCET | 0 | 0 | 0 | 0 | 0 | 1 | 0 | 64 | -634869850
40 | M | R029 | úprava a doplnění stávajícího napájecího místa vč. materiálu | kpl | 1 | 0 | 0 |  |  |  | základní | 0 | 0 | 0 | 0 | 0 | 0 | 256 | M | 2 | ROZPOCET | 0 | 0 | 0 | 0 | 0 | 1 | 0 | 64 | 1346942030
41 | K | 210220020 | Montáž uzemňovacího vedení vodičů FeZn pomocí svorek v zemi páskou do 120 mm2 ve městské zástavbě | m | 175 | 0 | 0 | CS ÚRS 2018 02 |  |  | základní | 0.14 | 24.5 | 0 | 0 | 0 | 0 | 64 | K | 2 | ROZPOCET | 0 | 0 | 0 | 0 | 0 | 1 | 0 | 64 | -1775634572
42 | M | 35442062 | pás zemnící 30x4mm FeZn | kg | 175 | 0 | 0 | CS ÚRS 2018 02 |  |  | základní | 0 | 0 | 0.001 | 0.175 | 0 | 0 | 128 | M | 2 | ROZPOCET | 0 | 0 | 0 | 0 | 0 | 1 | 0 | 128 | -1167480889
43 | K | 210220020-D | Demontáž uzemňovacího vedení vodičů FeZn pomocí svorek v zemi páskou do 120 mm2 ve městské zástavbě | m | 10 | 0 | 0 | CS ÚRS 2018 02 |  |  | základní | 0.07 | 0.7 | 0 | 0 | 0 | 0 | 64 | K | 2 | ROZPOCET | 0 | 0 | 0 | 0 | 0 | 1 | 0 | 64 | -1868491782
44 | K | 210220022 | Montáž uzemňovacího vedení vodičů FeZn pomocí svorek v zemi drátem do 10 mm ve městské zástavbě | m | 56 | 0 | 0 | CS ÚRS 2018 02 |  |  | základní | 0.123 | 6.888 | 0 | 0 | 0 | 0 | 64 | K | 2 | ROZPOCET | 0 | 0 | 0 | 0 | 0 | 1 | 0 | 64 | -1290296163
45 | M | 35441073 | drát D 10mm FeZn | kg | 56 | 0 | 0 | CS ÚRS 2018 02 |  |  | základní | 0 | 0 | 0.001 | 0.056 | 0 | 0 | 128 | M | 2 | ROZPOCET | 0 | 0 | 0 | 0 | 0 | 1 | 0 | 128 | 642339437
46 | K | 210801311.R | Montáž lanka CSA 10 | m | 190 | 0 | 0 |  |  |  | základní | 0.046 | 8.74 | 0 | 0 | 0 | 0 | 64 | K | 2 | ROZPOCET | 0 | 0 | 0 | 0 | 0 | 1 | 0 | 64 | -1038172082
47 | M | 34140822.R | lanko CSA 10 přírodní | m | 190 | 0 | 0 |  |  |  | základní | 0 | 0 | 2e-05 | 0.0038 | 0 | 0 | 128 | M | 2 | ROZPOCET | 0 | 0 | 0 | 0 | 0 | 1 | 0 | 128 | -459974637
48 | K | 210812011.R | Montáž kabel Cu plný kulatý do 1 kV 3x1,5 až 6 mm2 uložený volně nebo v liště (CMSM) | m | 45 | 0 | 0 |  |  |  | základní | 0.046 | 2.07 | 0 | 0 | 0 | 0 | 64 | K | 2 | ROZPOCET | 0 | 0 | 0 | 0 | 0 | 1 | 0 | 64 | -2068485595
49 | M | 34111030.R | kabel CMSM 3x1,5mm2 | m | 45 | 0 | 0 |  |  |  | základní | 0 | 0 | 0.00012 | 0.0054 | 0 | 0 | 128 | M | 2 | ROZPOCET | 0 | 0 | 0 | 0 | 0 | 1 | 0 | 128 | 1338219267
198 | K | 210812035 | Montáž kabel Cu plný kulatý do 1 kV 4x16 mm2 uložený volně nebo v liště (CYKY) | m | 200 | 0 | 0 | CS ÚRS 2018 02 |  |  | základní | 0.058 | 11.6 | 0 | 0 | 0 | 0 | 64 | K | 2 | ROZPOCET | 0 | 0 | 0 | 0 | 0 | 1 | 0 | 64 | 817293991
199 | M | 34111080 | kabel silový s Cu jádrem 1 kV 4x16mm2 | m | 200 | 0 | 0 | CS ÚRS 2018 02 |  |  | základní | 0 | 0 | 0.0009 | 0.18 | 0 | 0 | 128 | M | 2 | ROZPOCET | 0 | 0 | 0 | 0 | 0 | 1 | 0 | 128 | 446168920
52 | K | 210812061.R | Montáž kabel Cu plný kulatý do 1 kV 5x1,5 až 2,5 mm2 uložený volně nebo v liště (CMSM) | m | 345 | 0 | 0 |  |  |  | základní | 0.046 | 15.87 | 0 | 0 | 0 | 0 | 64 | K | 2 | ROZPOCET | 0 | 0 | 0 | 0 | 0 | 1 | 0 | 64 | 664873262
53 | M | 34111090.R | kabel CMSM 5x1,5mm2 | m | 345 | 0 | 0 |  |  |  | základní | 0 | 0 | 0.00016 | 0.0552 | 0 | 0 | 128 | M | 2 | ROZPOCET | 0 | 0 | 0 | 0 | 0 | 1 | 0 | 128 | -1938073372
54 | K | 210812071.R | Montáž kabel Cu plný kulatý do 1 kV 7x1,5až 2,5 mm2 uložený volně nebo v liště (CMSM) | m | 15 | 0 | 0 |  |  |  | základní | 0.046 | 0.69 | 0 | 0 | 0 | 0 | 64 | K | 2 | ROZPOCET | 0 | 0 | 0 | 0 | 0 | 1 | 0 | 64 | -1005174197
55 | M | 34111110.R | kabel CMSM 7x1,5mm2 | m | 15 | 0 | 0 |  |  |  | základní | 0 | 0 | 0.00021 | 0.00315 | 0 | 0 | 128 | M | 2 | ROZPOCET | 0 | 0 | 0 | 0 | 0 | 1 | 0 | 128 | 840477213
56 | K | 210812081 | Montáž kabel Cu plný kulatý do 1 kV 12x1,5mm2 uložený volně nebo v liště (CYKY) | m | 110 | 0 | 0 | CS ÚRS 2018 02 |  |  | základní | 0.052 | 5.72 | 0 | 0 | 0 | 0 | 64 | K | 2 | ROZPOCET | 0 | 0 | 0 | 0 | 0 | 1 | 0 | 64 | -736307748
57 | M | 34111130 | kabel silový s Cu jádrem 1 kV 12x1,5mm2 | m | 110 | 0 | 0 | CS ÚRS 2018 02 |  |  | základní | 0 | 0 | 0.00031 | 0.0341 | 0 | 0 | 128 | M | 2 | ROZPOCET | 0 | 0 | 0 | 0 | 0 | 1 | 0 | 128 | 1769708726
200 | K | 210812082 | Montáž kabel Cu plný kulatý do 1 kV 12x2,5mm2 uložený volně nebo v liště (CYKY) | m | 180 | 0 | 0 | CS ÚRS 2018 02 |  |  | základní | 0.058 | 10.44 | 0 | 0 | 0 | 0 | 64 | K | 2 | ROZPOCET | 0 | 0 | 0 | 0 | 0 | 1 | 0 | 64 | -1216551552
201 | M | 34111134 | kabel silový s Cu jádrem 1 kV 12x2,5mm2 | m | 180 | 0 | 0 | CS ÚRS 2018 02 |  |  | základní | 0 | 0 | 0.0005 | 0.09 | 0 | 0 | 128 | M | 2 | ROZPOCET | 0 | 0 | 0 | 0 | 0 | 1 | 0 | 128 | -949031614
58 | K | 210812101 | Montáž kabel Cu plný kulatý do 1 kV 19x1,5 až 2,5 mm2 uložený volně nebo v liště (CYKY) | m | 235 | 0 | 0 | CS ÚRS 2018 02 |  |  | základní | 0.058 | 13.63 | 0 | 0 | 0 | 0 | 64 | K | 2 | ROZPOCET | 0 | 0 | 0 | 0 | 0 | 1 | 0 | 64 | -249322762
60 | M | 34111154 | kabel silový s Cu jádrem 1 kV 19x2,5mm2 | m | 235 | 0 | 0 | CS ÚRS 2018 02 |  |  | základní | 0 | 0 | 0.0009 | 0.2115 | 0 | 0 | 128 | M | 2 | ROZPOCET | 0 | 0 | 0 | 0 | 0 | 1 | 0 | 128 | 1694176473
61 | K | 210812111 | Montáž kabel Cu plný kulatý do 1 kV 24x1,5mm2 uložený volně nebo v liště (CYKY) | m | 300 | 0 | 0 | CS ÚRS 2018 02 |  |  | základní | 0.07 | 21 | 0 | 0 | 0 | 0 | 64 | K | 2 | ROZPOCET | 0 | 0 | 0 | 0 | 0 | 1 | 0 | 64 | -428038393
62 | M | 34111165 | kabel silový s Cu jádrem 1 kV 24x1,5mm2 | m | 300 | 0 | 0 | CS ÚRS 2018 02 |  |  | základní | 0 | 0 | 0.00062 | 0.186 | 0 | 0 | 128 | M | 2 | ROZPOCET | 0 | 0 | 0 | 0 | 0 | 1 | 0 | 128 | -346911523
202 | K | 210812112 | Montáž kabel Cu plný kulatý do 1 kV 24x2,5mm2 uložený volně nebo v liště (CYKY) | m | 165 | 0 | 0 | CS ÚRS 2018 02 |  |  | základní | 0.08 | 13.2 | 0 | 0 | 0 | 0 | 64 | K | 2 | ROZPOCET | 0 | 0 | 0 | 0 | 0 | 1 | 0 | 64 | -1604083829
203 | M | 34111169 | kabel silový s Cu jádrem 1 kV 24x2,5mm2 | m | 189.75 | 0 | 0 | CS ÚRS 2018 02 |  |  | základní | 0 | 0 | 0.0009 | 0.17077 | 0 | 0 | 128 | M | 2 | ROZPOCET | 0 | 0 | 0 | 0 | 0 | 1 | 0 | 128 | 1238721769
204 | K | 210812121 | Montáž kabel Cu plný kulatý do 1 kV 37x1,5mm2 uložený volně nebo v liště (CYKY) | m | 110 | 0 | 0 | CS ÚRS 2018 02 |  |  | základní | 0.08 | 8.8 | 0 | 0 | 0 | 0 | 64 | K | 2 | ROZPOCET | 0 | 0 | 0 | 0 | 0 | 1 | 0 | 64 | -688688177
205 | M | 34111165.R | kabel silový s Cu jádrem 1 kV 37x1,5mm2 | m | 110 | 0 | 0 |  |  |  | základní | 0 | 0 | 0.00062 | 0.0682 | 0 | 0 | 128 | M | 2 | ROZPOCET | 0 | 0 | 0 | 0 | 0 | 1 | 0 | 128 | 1131004461
| D | 22-M | Montáže technologických zařízení pro dopravní stavby |  |  |  | 0 | [5 empty] | 2877.882 |  | 29.938 |  | 0 | 3 | D | 1 | ROZPOCET | [6 empty] | 0
65 | K | 220010314.R | Zhotovení otvorů do stožáru | kus | 25 | 0 | 0 |  |  |  | základní | 1.28 | 32 | 0 | 0 | 0 | 0 | 64 | K | 2 | ROZPOCET | 0 | 0 | 0 | 0 | 0 | 1 | 0 | 64 | -857830156
66 | K | 220060771 | Montáž kabely závlačné ruční zatahování do rour kabelovodů jádro 1 mm TCE/KE, KFE, KEZE, 1 až 7 P | m | 320 | 0 | 0 | CS ÚRS 2018 02 |  |  | základní | 0.1 | 32 | 0 | 0 | 0 | 0 | 64 | K | 2 | ROZPOCET | 0 | 0 | 0 | 0 | 0 | 1 | 0 | 64 | 573121079
68 | M | 34123561 | kabel sdělovací Cu 2P 1,0mm | m | 320 | 0 | 0 | CS ÚRS 2018 02 |  |  | základní | 0 | 0 | 0.00015 | 0.048 | 0 | 0 | 128 | M | 2 | ROZPOCET | 0 | 0 | 0 | 0 | 0 | 1 | 0 | 128 | -2045899330
69 | K | 220080031.R | Montáž spojky pro indukční smyčku | kus | 4 | 0 | 0 |  |  |  | základní | 5.6 | 22.4 | 0 | 0 | 0 | 0 | 64 | K | 2 | ROZPOCET | 0 | 0 | 0 | 0 | 0 | 1 | 0 | 64 | -797252217
70 | M | 35436027.R | spojka pro indukční spojku | kus | 4 | 0 | 0 |  |  |  | základní | 0 | 0 | 0.0081 | 0.0324 | 0 | 0 | 128 | M | 2 | ROZPOCET | 0 | 0 | 0 | 0 | 0 | 1 | 0 | 128 | -1942857549
71 | K | 220110152 | Ukončení celoplast kabelu bez pancíře v závěru nebo rozvaděči se zářezovými svorkovnicemi do 20 žil | kus | 120 | 0 | 0 | CS ÚRS 2018 02 |  |  | základní | 1.86 | 223.2 | 0 | 0 | 0 | 0 | 64 | K | 2 | ROZPOCET | 0 | 0 | 0 | 0 | 0 | 1 | 0 | 64 | -1390637714
72 | K | 220110153 | Ukončení celoplast kabelu bez pancíře v závěru nebo rozvaděči se zářezovými svorkovnicemi do 40 žil | kus | 12 | 0 | 0 | CS ÚRS 2018 02 |  |  | základní | 2.5 | 30 | 0 | 0 | 0 | 0 | 64 | K | 2 | ROZPOCET | 0 | 0 | 0 | 0 | 0 | 1 | 0 | 64 | -1020893838
206 | K | 220110154 | Ukončení celoplast kabelu bez pancíře v závěru nebo rozvaděči se zářezovými svorkovnicemi do 100 žil | kus | 8 | 0 | 0 | CS ÚRS 2018 02 |  |  | základní | 4.5 | 36 | 0 | 0 | 0 | 0 | 64 | K | 2 | ROZPOCET | 0 | 0 | 0 | 0 | 0 | 1 | 0 | 64 | 896767206
73 | K | 220110346 | Montáž štítku kabelového průběžného | kus | 44 | 0 | 0 | CS ÚRS 2018 02 |  |  | základní | 0.11 | 4.84 | 0 | 0 | 0 | 0 | 64 | K | 2 | ROZPOCET | 0 | 0 | 0 | 0 | 0 | 1 | 0 | 64 | 681190699
74 | M | 35442110.R3 | štítek pro označení kabelu | kus | 44 | 0 | 0 |  |  |  | základní | 0 | 0 | 0 | 0 | 0 | 0 | 256 | M | 2 | ROZPOCET | 0 | 0 | 0 | 0 | 0 | 1 | 0 | 64 | 1087605125
75 | K | 220271602 | Ukončení vodičů a lan do D 50 mm2 | úsek | 8 | 0 | 0 | CS ÚRS 2018 02 |  |  | základní | 0.24 | 1.92 | 1e-05 | 8e-05 | 0 | 0 | 64 | K | 2 | ROZPOCET | 0 | 0 | 0 | 0 | 0 | 1 | 0 | 64 | 1067255648
76 | K | 220300454 | Montáž forma pro kabely TCEKE, TCEKFY, TCEKY, TCEKEZE, TCEKEY do 7 P 1,0 | kus | 118 | 0 | 0 | CS ÚRS 2018 02 |  |  | základní | 2.94 | 346.92 | 8e-05 | 0.00944 | 0 | 0 | 64 | K | 2 | ROZPOCET | 0 | 0 | 0 | 0 | 0 | 1 | 0 | 64 | 149807477
77 | K | 220300471 | Montáž forma pro kabely TCEKE, TCEKFY, TCEKY, TCEKEZE, TCEKEY do 12 P 1,0 | kus | 10 | 0 | 0 | CS ÚRS 2018 02 |  |  | základní | 3.88 | 38.8 | 9e-05 | 0.0009 | 0 | 0 | 64 | K | 2 | ROZPOCET | 0 | 0 | 0 | 0 | 0 | 1 | 0 | 64 | -1645418293
78 | K | 220300471-D | Demontáž forma pro kabely TCEKE, TCEKFY, TCEKY, TCEKEZE, TCEKEY do 12 P 1,0 | kus | 8 | 0 | 0 | CS ÚRS 2018 02 |  |  | základní | 1.94 | 15.52 | 9e-05 | 0.00072 | 0 | 0 | 64 | K | 2 | ROZPOCET | 0 | 0 | 0 | 0 | 0 | 1 | 0 | 64 | 782202925
79 | K | 220300472 | Montáž forma pro kabely TCEKE, TCEKFY, TCEKY, TCEKEZE, TCEKEY do 16 P 1,0 | kus | 6 | 0 | 0 | CS ÚRS 2018 02 |  |  | základní | 4.55 | 27.3 | 0.00011 | 0.00066 | 0 | 0 | 64 | K | 2 | ROZPOCET | 0 | 0 | 0 | 0 | 0 | 1 | 0 | 64 | 1066263098
80 | K | 220300472-D | Demontáž forma pro kabely TCEKE, TCEKFY, TCEKY, TCEKEZE, TCEKEY do 16 P 1,0 | kus | 6 | 0 | 0 | CS ÚRS 2018 02 |  |  | základní | 2.275 | 13.65 | 0.00011 | 0.00066 | 0 | 0 | 64 | K | 2 | ROZPOCET | 0 | 0 | 0 | 0 | 0 | 1 | 0 | 64 | -208133799
207 | K | 220300473 | Montáž forma pro kabely TCEKE, TCEKFY, TCEKY, TCEKEZE, TCEKEY do 24 P 1,0 | kus | 4 | 0 | 0 | CS ÚRS 2018 02 |  |  | základní | 6.02 | 24.08 | 0.00014 | 0.00056 | 0 | 0 | 64 | K | 2 | ROZPOCET | 0 | 0 | 0 | 0 | 0 | 1 | 0 | 64 | 533735937
81 | K | 220300473-D | Demontáž forma pro kabely TCEKE, TCEKFY, TCEKY, TCEKEZE, TCEKEY do 24 P 1,0 | kus | 8 | 0 | 0 | CS ÚRS 2018 02 |  |  | základní | 3.01 | 24.08 | 0.00014 | 0.00112 | 0 | 0 | 64 | K | 2 | ROZPOCET | 0 | 0 | 0 | 0 | 0 | 1 | 0 | 64 | 787875661
82 | K | 220300701 | Ukončení stíněného kabelu v zařízení EZS a EPS do 2 P 0,5 | kus | 10 | 0 | 0 | CS ÚRS 2018 02 |  |  | základní | 0.21 | 2.1 | 0 | 0 | 0 | 0 | 64 | K | 2 | ROZPOCET | 0 | 0 | 0 | 0 | 0 | 1 | 0 | 64 | -949464698
83 | K | 220320363.R-D | Demontáž plechová značky do 4 m | kus | 6 | 0 | 0 |  |  |  | základní | 3.42 | 20.52 | 0 | 0 | 0 | 0 | 64 | K | 2 | ROZPOCET | 0 | 0 | 0 | 0 | 0 | 1 | 0 | 64 | 958103866
84 | K | 220731021 | Montáž kamery pevné bez krytu na konzolu nebo stativ | kus | 4 | 0 | 0 | CS ÚRS 2018 02 |  |  | základní | 0.68 | 2.72 | 0 | 0 | 0 | 0 | 64 | K | 2 | ROZPOCET | 0 | 0 | 0 | 0 | 0 | 1 | 0 | 64 | -1634235060
85 | M | R026 | kamera videodetekce | ks | 4 | 0 | 0 |  |  |  | základní | 0 | 0 | 0 | 0 | 0 | 0 | 256 | M | 2 | ROZPOCET | 0 | 0 | 0 | 0 | 0 | 1 | 0 | 64 | 1860706752
86 | K | 220731042 | Nastavení kamery otočné a pevné v krytu | kus | 4 | 0 | 0 | CS ÚRS 2018 02 |  |  | základní | 2.66 | 10.64 | 0 | 0 | 0 | 0 | 64 | K | 2 | ROZPOCET | 0 | 0 | 0 | 0 | 0 | 1 | 0 | 64 | 82916104
87 | K | 220731051 | Provedení kamerové zkoušky s montáží | kus | 4 | 0 | 0 | CS ÚRS 2018 02 |  |  | základní | 5.2 | 20.8 | 0 | 0 | 0 | 0 | 64 | K | 2 | ROZPOCET | 0 | 0 | 0 | 0 | 0 | 1 | 0 | 64 | 1971758230
88 | K | 220731081 | Položení kabelu kamerového do kanálu | m | 500 | 0 | 0 | CS ÚRS 2018 02 |  |  | základní | 0.29 | 145 | 0 | 0 | 0 | 0 | 64 | K | 2 | ROZPOCET | 0 | 0 | 0 | 0 | 0 | 1 | 0 | 64 | -296226744
89 | M | R027 | koaxial.kabel 75Ω/7mm | m | 500 | 0 | 0 |  |  |  | základní | 0 | 0 | 0 | 0 | 0 | 0 | 256 | M | 2 | ROZPOCET | 0 | 0 | 0 | 0 | 0 | 1 | 0 | 64 | 720597890
90 | K | 220860063 | Montáž dálkově ovládané zvukové signalizace PZS pro nevidomé na 1 ks ZN-24 | kus | 3 | 0 | 0 | CS ÚRS 2018 02 |  |  | základní | 6.8 | 20.4 | 0 | 0 | 0 | 0 | 64 | K | 2 | ROZPOCET | 0 | 0 | 0 | 0 | 0 | 1 | 0 | 64 | -1306777125
91 | M | R005 | přijímač dálkového ovládání akustických návěstidel pro nevidomé | ks | 3 | 0 | 0 |  |  |  | základní | 0 | 0 | 0 | 0 | 0 | 0 | 256 | M | 2 | ROZPOCET | 0 | 0 | 0 | 0 | 0 | 1 | 0 | 64 | -1804936485
92 | M | R006 | jednotka pro ovládání akustických návěstidel | ks | 1 | 0 | 0 |  |  |  | základní | 0 | 0 | 0 | 0 | 0 | 0 | 256 | M | 2 | ROZPOCET | 0 | 0 | 0 | 0 | 0 | 1 | 0 | 64 | -1624468470
93 | K | 220860063-D | Demontáž dálkově ovládané zvukové signalizace PZS pro nevidomé na 1 ks ZN-24 | kus | 2 | 0 | 0 | CS ÚRS 2018 02 |  |  | základní | 3.4 | 6.8 | 0 | 0 | 0 | 0 | 64 | K | 2 | ROZPOCET | 0 | 0 | 0 | 0 | 0 | 1 | 0 | 64 | -440945439
94 | K | 220960002 | Montáž stožáru nebo sloupku přímého na základovém rámu | kus | 3 | 0 | 0 | CS ÚRS 2018 02 |  |  | základní | 8.6 | 25.8 | 0.5701 | 1.7103 | 0 | 0 | 64 | K | 2 | ROZPOCET | 0 | 0 | 0 | 0 | 0 | 1 | 0 | 64 | 427967161
95 | M | R012 | Stožár chodecký na základový rám | KS | 1 | 0 | 0 |  |  |  | základní | 0 | 0 | 0 | 0 | 0 | 0 | 256 | M | 2 | ROZPOCET | 0 | 0 | 0 | 0 | 0 | 1 | 0 | 64 | 425875553
208 | M | R049 | Stožár chodecký zvýšený na základový rám | ks | 2 | 0 | 0 |  |  |  | základní | 0 | 0 | 0 | 0 | 0 | 0 | 256 | M | 2 | ROZPOCET | 0 | 0 | 0 | 0 | 0 | 1 | 0 | 64 | -580282972
96 | M | R016 | základový rám pod stožár | ks | 3 | 0 | 0 |  |  |  | základní | 0 | 0 | 0 | 0 | 0 | 0 | 256 | M | 2 | ROZPOCET | 0 | 0 | 0 | 0 | 0 | 1 | 0 | 64 | 601575623
97 | K | 220960002-D | Demontáž stožáru nebo sloupku přímého na základovém rámu | kus | 3 | 0 | 0 | CS ÚRS 2018 02 |  |  | základní | 4.3 | 12.9 | 0.5701 | 1.7103 | 0 | 0 | 64 | K | 2 | ROZPOCET | 0 | 0 | 0 | 0 | 0 | 1 | 0 | 64 | -2040836531
98 | K | 220960003 | Montáž stožáru nebo sloupku výložníkového zapušťěného | kus | 6 | 0 | 0 | CS ÚRS 2018 02 |  |  | základní | 15.55 | 93.3 | 2.2001 | 13.2009 | 0 | 0 | 64 | K | 2 | ROZPOCET | 0 | 0 | 0 | 0 | 0 | 1 | 0 | 64 | 1822736955
209 | M | R050 | Stožár výložníkový těžký s výložníkem délky 7,5m | ks | 1 | 0 | 0 |  |  |  | základní | 0 | 0 | 0 | 0 | 0 | 0 | 256 | M | 2 | ROZPOCET | 0 | 0 | 0 | 0 | 0 | 1 | 0 | 64 | -1999539799
210 | M | R051 | Stožár výložníkový těžký s výložníkem délky 8m | ks | 1 | 0 | 0 |  |  |  | základní | 0 | 0 | 0 | 0 | 0 | 0 | 256 | M | 2 | ROZPOCET | 0 | 0 | 0 | 0 | 0 | 1 | 0 | 64 | -607022738
211 | M | R052 | Stožár výložníkový středně těžký s výložníkem délky 6m | ks | 1 | 0 | 0 |  |  |  | základní | 0 | 0 | 0 | 0 | 0 | 0 | 256 | M | 2 | ROZPOCET | 0 | 0 | 0 | 0 | 0 | 1 | 0 | 64 | -1962978570
212 | M | R053 | Stožár výložníkový středně těžký s výložníkem délky 6,5m | ks | 1 | 0 | 0 |  |  |  | základní | 0 | 0 | 0 | 0 | 0 | 0 | 256 | M | 2 | ROZPOCET | 0 | 0 | 0 | 0 | 0 | 1 | 0 | 64 | 801475980
213 | M | R054 | Stožár výložníkový s výložníkem délky 3m | ks | 1 | 0 | 0 |  |  |  | základní | 0 | 0 | 0 | 0 | 0 | 0 | 256 | M | 2 | ROZPOCET | 0 | 0 | 0 | 0 | 0 | 1 | 0 | 64 | -1559435178
214 | M | R055 | Stožár výložníkový s výložníkem délky 4,5m | ks | 1 | 0 | 0 |  |  |  | základní | 0 | 0 | 0 | 0 | 0 | 0 | 256 | M | 2 | ROZPOCET | 0 | 0 | 0 | 0 | 0 | 1 | 0 | 64 | 116157760
102 | K | 220960003-D | Demontáž stožáru nebo sloupku výložníkového zapušťěného | kus | 6 | 0 | 0 | CS ÚRS 2018 02 |  |  | základní | 7.775 | 46.65 | 2.2001 | 13.2009 | 0 | 0 | 64 | K | 2 | ROZPOCET | 0 | 0 | 0 | 0 | 0 | 1 | 0 | 64 | 1151522904
103 | K | 220960005 | Montáž výložníku na stožár | kus | 6 | 0 | 0 | CS ÚRS 2018 02 |  |  | základní | 3 | 18 | 0 | 0 | 0 | 0 | 64 | K | 2 | ROZPOCET | 0 | 0 | 0 | 0 | 0 | 1 | 0 | 64 | -2094541561
104 | K | 220960005-D | Demontáž výložníku na stožár | kus | 6 | 0 | 0 | CS ÚRS 2018 02 |  |  | základní | 1.5 | 9 | 0 | 0 | 0 | 0 | 64 | K | 2 | ROZPOCET | 0 | 0 | 0 | 0 | 0 | 1 | 0 | 64 | 671165561
105 | K | 220960021 | Montáž svorkovnice stožárové | kus | 9 | 0 | 0 | CS ÚRS 2018 02 |  |  | základní | 0.32 | 2.88 | 0 | 0 | 0 | 0 | 64 | K | 2 | ROZPOCET | 0 | 0 | 0 | 0 | 0 | 1 | 0 | 64 | -381101711
106 | M | R002 | stožárová svorkovnice | ks | 9 | 0 | 0 |  |  |  | základní | 0 | 0 | 0 | 0 | 0 | 0 | 256 | M | 2 | ROZPOCET | 0 | 0 | 0 | 0 | 0 | 1 | 0 | 64 | -1219591996
107 | K | 220960021-D | Demontáž svorkovnice stožárové | kus | 9 | 0 | 0 | CS ÚRS 2018 02 |  |  | základní | 0.16 | 1.44 | 0 | 0 | 0 | 0 | 64 | K | 2 | ROZPOCET | 0 | 0 | 0 | 0 | 0 | 1 | 0 | 64 | 52710608
108 | K | 220960031 | Montáž sestaveného návěstidla jednokomorového na stožár | kus | 12 | 0 | 0 | CS ÚRS 2018 02 |  |  | základní | 1.83 | 21.96 | 0 | 0 | 0 | 0 | 64 | K | 2 | ROZPOCET | 0 | 0 | 0 | 0 | 0 | 1 | 0 | 64 | -1495332414
109 | M | R030 | návěstidlo LED, 40V, 200mm - 1kom.se symb. - komplet vč. mont. přísl. | ks | 8 | 0 | 0 |  |  |  | základní | 0 | 0 | 0 | 0 | 0 | 0 | 256 | M | 2 | ROZPOCET | 0 | 0 | 0 | 0 | 0 | 1 | 0 | 64 | 1418384850
110 | M | R033 | výzvové návěstidlo pro BUS | ks | 4 | 0 | 0 |  |  |  | základní | 0 | 0 | 0 | 0 | 0 | 0 | 256 | M | 2 | ROZPOCET | 0 | 0 | 0 | 0 | 0 | 1 | 0 | 64 | -415380315
216 | K | 220960032 | Montáž sestaveného návěstidla jednokomorového na výložník | kus | 1 | 0 | 0 | CS ÚRS 2018 02 |  |  | základní | 2.99 | 2.99 | 0 | 0 | 0 | 0 | 64 | K | 2 | ROZPOCET | 0 | 0 | 0 | 0 | 0 | 1 | 0 | 64 | 778623103
217 | M | R057 | návěstidlo LED, 40V, 200mm - 1kom.se symb. - komplet vč. mont. přísl. | ks | 1 | 0 | 0 |  |  |  | základní | 0 | 0 | 0 | 0 | 0 | 0 | 256 | M | 2 | ROZPOCET | 0 | 0 | 0 | 0 | 0 | 1 | 0 | 64 | -154837458
111 | K | 220960036 | Montáž sestaveného návěstidla dvoukomorového na stožár | kus | 8 | 0 | 0 | CS ÚRS 2018 02 |  |  | základní | 1.88 | 15.04 | 0 | 0 | 0 | 0 | 64 | K | 2 | ROZPOCET | 0 | 0 | 0 | 0 | 0 | 1 | 0 | 64 | 331275996
112 | M | R031 | návěstidlo LED, 40V, 200mm - 2kom.chodec - komplet vč. mont. přísl. | ks | 8 | 0 | 0 |  |  |  | základní | 0 | 0 | 0 | 0 | 0 | 0 | 256 | M | 2 | ROZPOCET | 0 | 0 | 0 | 0 | 0 | 1 | 0 | 64 | -538751521
113 | K | 220960041 | Montáž sestaveného návěstidla tříkomorového na stožár | kus | 10 | 0 | 0 | CS ÚRS 2018 02 |  |  | základní | 2 | 20 | 0 | 0 | 0 | 0 | 64 | K | 2 | ROZPOCET | 0 | 0 | 0 | 0 | 0 | 1 | 0 | 64 | 1673411594
114 | M | R032 | návěstidlo LED, 40V, 200mm - 3kom.bez symb. - komplet vč. mont. přísl. | ks | 4 | 0 | 0 |  |  |  | základní | 0 | 0 | 0 | 0 | 0 | 0 | 256 | M | 2 | ROZPOCET | 0 | 0 | 0 | 0 | 0 | 1 | 0 | 64 | -1130680208
218 | M | R058 | návěstidlo LED, 40V, 200mm - 3kom.se symb. - komplet vč. mont. přísl. | ks | 6 | 0 | 0 |  |  |  | základní | 0 | 0 | 0 | 0 | 0 | 0 | 256 | M | 2 | ROZPOCET | 0 | 0 | 0 | 0 | 0 | 1 | 0 | 64 | 1347351199
115 | K | 220960041-D | Demontáž sestaveného návěstidla tříkomorového na stožár | kus | 28 | 0 | 0 | CS ÚRS 2018 02 |  |  | základní | 1 | 28 | 0 | 0 | 0 | 0 | 64 | K | 2 | ROZPOCET | 0 | 0 | 0 | 0 | 0 | 1 | 0 | 64 | -2047437983
116 | K | 220960042 | Montáž sestaveného návěstidla tříkomorového na výložník | kus | 8 | 0 | 0 | CS ÚRS 2018 02 |  |  | základní | 3.37 | 26.96 | 0 | 0 | 0 | 0 | 64 | K | 2 | ROZPOCET | 0 | 0 | 0 | 0 | 0 | 1 | 0 | 64 | 1351915609
117 | M | R032 | návěstidlo LED, 40V, 200mm - 3kom.bez symb. - komplet vč. mont. přísl. | ks | 4 | 0 | 0 |  |  |  | základní | 0 | 0 | 0 | 0 | 0 | 0 | 256 | M | 2 | ROZPOCET | 0 | 0 | 0 | 0 | 0 | 1 | 0 | 64 | -981780031
219 | M | R058 | návěstidlo LED, 40V, 200mm - 3kom.se symb. - komplet vč. mont. přísl. | ks | 6 | 0 | 0 |  |  |  | základní | 0 | 0 | 0 | 0 | 0 | 0 | 256 | M | 2 | ROZPOCET | 0 | 0 | 0 | 0 | 0 | 1 | 0 | 64 | 1639489471
118 | K | 220960042-D | Demontáž sestaveného návěstidla tříkomorového na výložník | kus | 9 | 0 | 0 | CS ÚRS 2018 02 |  |  | základní | 1.685 | 15.165 | 0 | 0 | 0 | 0 | 64 | K | 2 | ROZPOCET | 0 | 0 | 0 | 0 | 0 | 1 | 0 | 64 | 128906433
119 | K | 220960126 | Montáž tlačítka pro chodce na stožár | kus | 6 | 0 | 0 | CS ÚRS 2018 02 |  |  | základní | 0.76 | 4.56 | 0 | 0 | 0 | 0 | 64 | K | 2 | ROZPOCET | 0 | 0 | 0 | 0 | 0 | 1 | 0 | 64 | 1890319473
120 | M | R003 | bezdotykové tlačítko pro chodce | ks | 6 | 0 | 0 |  |  |  | základní | 0 | 0 | 0 | 0 | 0 | 0 | 256 | M | 2 | ROZPOCET | 0 | 0 | 0 | 0 | 0 | 1 | 0 | 64 | 332371955
121 | K | 220960126-D | Demontáž tlačítka pro chodce na stožár | kus | 6 | 0 | 0 | CS ÚRS 2018 02 |  |  | základní | 0.38 | 2.28 | 0 | 0 | 0 | 0 | 64 | K | 2 | ROZPOCET | 0 | 0 | 0 | 0 | 0 | 1 | 0 | 64 | 117925479
122 | K | 220960141 | Montáž kontrastního rámu pro jednokomorové návěstidlo | kus | 3 | 0 | 0 | CS ÚRS 2018 02 |  |  | základní | 0.499 | 1.497 | 0 | 0 | 0 | 0 | 64 | K | 2 | ROZPOCET | 0 | 0 | 0 | 0 | 0 | 1 | 0 | 64 | 1091160285
123 | M | R013 | kontrastní rám pro 1x200mm | ks | 3 | 0 | 0 |  |  |  | základní | 0 | 0 | 0 | 0 | 0 | 0 | 256 | M | 2 | ROZPOCET | 0 | 0 | 0 | 0 | 0 | 1 | 0 | 64 | -812311819
124 | K | 220960143 | Montáž kontrastního rámu pro tříkomorové návěstidlo | kus | 8 | 0 | 0 | CS ÚRS 2018 02 |  |  | základní | 0.53 | 4.24 | 0 | 0 | 0 | 0 | 64 | K | 2 | ROZPOCET | 0 | 0 | 0 | 0 | 0 | 1 | 0 | 64 | -506297418
125 | M | R014 | kontrastní rám pro 3x200mm | ks | 8 | 0 | 0 |  |  |  | základní | 0 | 0 | 0 | 0 | 0 | 0 | 256 | M | 2 | ROZPOCET | 0 | 0 | 0 | 0 | 0 | 1 | 0 | 64 | 644847812
126 | K | 220960143-D | Demontáž kontrastního rámu pro tříkomorové návěstidlo | kus | 2 | 0 | 0 | CS ÚRS 2018 02 |  |  | základní | 0.265 | 0.53 | 0 | 0 | 0 | 0 | 64 | K | 2 | ROZPOCET | 0 | 0 | 0 | 0 | 0 | 1 | 0 | 64 | -1604834591
127 | K | 220960156 | Montáž upevňovací soupravy dopravních značek na stožár | kus | 6 | 0 | 0 | CS ÚRS 2018 02 |  |  | základní | 1.09 | 6.54 | 0 | 0 | 0 | 0 | 64 | K | 2 | ROZPOCET | 0 | 0 | 0 | 0 | 0 | 1 | 0 | 64 | -640180407
128 | M | R015 | upevňovací konstrukce pro DZ | ks | 6 | 0 | 0 |  |  |  | základní | 0 | 0 | 0 | 0 | 0 | 0 | 256 | M | 2 | ROZPOCET | 0 | 0 | 0 | 0 | 0 | 1 | 0 | 64 | -1170393149
129 | M | R020 | DZ reflex P2 tř.3 | ks | 2 | 0 | 0 |  |  |  | základní | 0 | 0 | 0 | 0 | 0 | 0 | 256 | M | 2 | ROZPOCET | 0 | 0 | 0 | 0 | 0 | 1 | 0 | 64 | 597998426
130 | M | R021 | DZ reflex P4 tř.3 | ks | 2 | 0 | 0 |  |  |  | základní | 0 | 0 | 0 | 0 | 0 | 0 | 256 | M | 2 | ROZPOCET | 0 | 0 | 0 | 0 | 0 | 1 | 0 | 64 | -2134309769
220 | M | R059 | DZ reflex IP6 | ks | 2 | 0 | 0 |  |  |  | základní | 0 | 0 | 0 | 0 | 0 | 0 | 256 | M | 2 | ROZPOCET | 0 | 0 | 0 | 0 | 0 | 1 | 0 | 64 | 1973352084
131 | K | 220960161 | Uložení indukční smyčky | kus | 8 | 0 | 0 | CS ÚRS 2018 02 |  |  | základní | 3.36 | 26.88 | 0.00063 | 0.00504 | 0 | 0 | 64 | K | 2 | ROZPOCET | 0 | 0 | 0 | 0 | 0 | 1 | 0 | 64 | -1200382141
132 | K | 220960165 | Montáž jednozávitové indukční smyčky s impedančním transformátorem | kus | 8 | 0 | 0 | CS ÚRS 2018 02 |  |  | základní | 8.54 | 68.32 | 0.00132 | 0.01056 | 0 | 0 | 64 | K | 2 | ROZPOCET | 0 | 0 | 0 | 0 | 0 | 1 | 0 | 64 | -777370457
133 | K | 220960171 | Montáž skříňky ručního řízení ( RR ) na skříň řadiče | kus | 1 | 0 | 0 | CS ÚRS 2018 02 |  |  | základní | 1.55 | 1.55 | 0 | 0 | 0 | 0 | 64 | K | 2 | ROZPOCET | 0 | 0 | 0 | 0 | 0 | 1 | 0 | 64 | 52831139
134 | M | R004 | skříňka s přepínačem na blikavou žlutou | ks | 1 | 0 | 0 |  |  |  | základní | 0 | 0 | 0 | 0 | 0 | 0 | 256 | M | 2 | ROZPOCET | 0 | 0 | 0 | 0 | 0 | 1 | 0 | 64 | -172501994
135 | K | 220960181 | Montáž řadiče do šesti světelných skupin | kus | 1 | 0 | 0 | CS ÚRS 2018 02 |  |  | základní | 23.96 | 23.96 | 0.00182 | 0.00182 | 0 | 0 | 64 | K | 2 | ROZPOCET | 0 | 0 | 0 | 0 | 0 | 1 | 0 | 64 | -248477632
136 | M | R001 | řadič SSZ ve skříní vč.základu | ks | 1 | 0 | 0 |  |  |  | základní | 0 | 0 | 0 | 0 | 0 | 0 | 256 | M | 2 | ROZPOCET | 0 | 0 | 0 | 0 | 0 | 1 | 0 | 64 | 2003350878
137 | K | 220960181.R | Úprava a doplnění řadiče | kpl | 1 | 0 | 0 | CS ÚRS 2018 02 |  |  | základní | 23.96 | 23.96 | 0.00182 | 0.00182 | 0 | 0 | 64 | K | 2 | ROZPOCET | 0 | 0 | 0 | 0 | 0 | 1 | 0 | 64 | -56451535
138 | M | R022 | modem 3G/LTE do řadiče | ks | 1 | 0 | 0 |  |  |  | základní | 0 | 0 | 0 | 0 | 0 | 0 | 256 | M | 2 | ROZPOCET | 0 | 0 | 0 | 0 | 0 | 1 | 0 | 64 | 1351753109
139 | M | R023 | jednotka preference BUS MHD | ks | 1 | 0 | 0 |  |  |  | základní | 0 | 0 | 0 | 0 | 0 | 0 | 256 | M | 2 | ROZPOCET | 0 | 0 | 0 | 0 | 0 | 1 | 0 | 64 | -1192743957
140 | M | R024 | anténa DCF | ks | 1 | 0 | 0 |  |  |  | základní | 0 | 0 | 0 | 0 | 0 | 0 | 256 | M | 2 | ROZPOCET | 0 | 0 | 0 | 0 | 0 | 1 | 0 | 64 | 405979699
141 | M | R025 | karta videodetekce | ks | 4 | 0 | 0 |  |  |  | základní | 0 | 0 | 0 | 0 | 0 | 0 | 256 | M | 2 | ROZPOCET | 0 | 0 | 0 | 0 | 0 | 1 | 0 | 64 | -472548006
142 | K | 220960181-D | Demontáž řadiče do šesti světelných skupin | kus | 1 | 0 | 0 | CS ÚRS 2018 02 |  |  | základní | 11.98 | 11.98 | 0.00182 | 0.00182 | 0 | 0 | 64 | K | 2 | ROZPOCET | 0 | 0 | 0 | 0 | 0 | 1 | 0 | 64 | -717612381
143 | K | 220960191 | Regulace a aktivace jedné signální skupiny s použitím montážní plošiny | kus | 1 | 0 | 0 | CS ÚRS 2018 02 |  |  | základní | 45.4 | 45.4 | 0 | 0 | 0 | 0 | 64 | K | 2 | ROZPOCET | 0 | 0 | 0 | 0 | 0 | 1 | 0 | 64 | 346470119
144 | K | 220960191.R | Regulace detekční smyčky a ISD | kus | 8 | 0 | 0 |  |  |  | základní | 45.4 | 363.2 | 0 | 0 | 0 | 0 | 64 | K | 2 | ROZPOCET | 0 | 0 | 0 | 0 | 0 | 1 | 0 | 64 | 759886891
145 | K | 220960196 | Regulace a aktivace každé další signální skupiny s použitím montážní plošiny | kus | 8 | 0 | 0 | CS ÚRS 2018 02 |  |  | základní | 6.77 | 54.16 | 0 | 0 | 0 | 0 | 64 | K | 2 | ROZPOCET | 0 | 0 | 0 | 0 | 0 | 1 | 0 | 64 | 2050125506
146 | K | 220960197 | Regulace a aktivace každé další signální skupiny bez použití montážní plošiny | kus | 10 | 0 | 0 | CS ÚRS 2018 02 |  |  | základní | 3.4 | 34 | 0 | 0 | 0 | 0 | 64 | K | 2 | ROZPOCET | 0 | 0 | 0 | 0 | 0 | 1 | 0 | 64 | -1757211902
147 | K | 220960301 | Příprava ke komplexnímu vyzkoušení křižovatky s MR řadičem za první signální skupinu | kus | 1 | 0 | 0 | CS ÚRS 2018 02 |  |  | základní | 39.5 | 39.5 | 0 | 0 | 0 | 0 | 64 | K | 2 | ROZPOCET | 0 | 0 | 0 | 0 | 0 | 1 | 0 | 64 | 70169746
148 | K | 220960302 | Příprava ke komplexnímu vyzkoušení křižovatky s MR řadičem za každou další signální skupinu | kus | 18 | 0 | 0 | CS ÚRS 2018 02 |  |  | základní | 14.2 | 255.6 | 0 | 0 | 0 | 0 | 64 | K | 2 | ROZPOCET | 0 | 0 | 0 | 0 | 0 | 1 | 0 | 64 | -1781495869
149 | K | 220960311 | Komplexní vyzkoušení křižovatky s MR řadičem před uvedením zařízení do provozu do 5 signál skupin | kus | 1 | 0 | 0 | CS ÚRS 2018 02 |  |  | základní | 85.6 | 85.6 | 0 | 0 | 0 | 0 | 64 | K | 2 | ROZPOCET | 0 | 0 | 0 | 0 | 0 | 1 | 0 | 64 | -1451637715
150 | K | 220960312 | Komplexní vyzkoušení křižovatky s MRřadičem před uvedením zař do provozu za každých dalších 5 skupin | kus | 3 | 0 | 0 | CS ÚRS 2018 02 |  |  | základní | 84 | 252 | 0 | 0 | 0 | 0 | 64 | K | 2 | ROZPOCET | 0 | 0 | 0 | 0 | 0 | 1 | 0 | 64 | -409867392
151 | K | 220960312.R | Zkušební provoz SSZ | kus | 1 | 0 | 0 |  |  |  | základní | 84 | 84 | 0 | 0 | 0 | 0 | 64 | K | 2 | ROZPOCET | 0 | 0 | 0 | 0 | 0 | 1 | 0 | 64 | -1808413283
152 | K | 220960421 | Přepnutí SSZ na blikající žlutou a zajištění v řadiči MR | kus | 1 | 0 | 0 | CS ÚRS 2018 02 |  |  | základní | 1.3 | 1.3 | 0 | 0 | 0 | 0 | 64 | K | 2 | ROZPOCET | 0 | 0 | 0 | 0 | 0 | 1 | 0 | 64 | -289850430
153 | K | 220960422 | Uvedení zařízení SSZ do provozu po přepnutí na blikající žlutou | kus | 1 | 0 | 0 | CS ÚRS 2018 02 |  |  | základní | 6.5 | 6.5 | 0 | 0 | 0 | 0 | 64 | K | 2 | ROZPOCET | 0 | 0 | 0 | 0 | 0 | 1 | 0 | 64 | -1622411846
154 | K | 220960441 | Uvedení zařízení SSZ do provozu po přepnutí na blikající žlutou se zajištěním v řadiči MR | kus | 1 | 0 | 0 | CS ÚRS 2018 02 |  |  | základní | 2.35 | 2.35 | 0 | 0 | 0 | 0 | 64 | K | 2 | ROZPOCET | 0 | 0 | 0 | 0 | 0 | 1 | 0 | 64 | -942319357
155 | K | 220960443 | Připojení zařízení SSZ do koordinované skupiny | kus | 1 | 0 | 0 | CS ÚRS 2018 02 |  |  | základní | 20.6 | 20.6 | 0 | 0 | 0 | 0 | 64 | K | 2 | ROZPOCET | 0 | 0 | 0 | 0 | 0 | 1 | 0 | 64 | 1867229567
156 | K | 220960444 | Kontrola zařízení SSZ v podřízeném koordinovaném režimu (zelená vlna) | kus | 1 | 0 | 0 | CS ÚRS 2018 02 |  |  | základní | 15.6 | 15.6 | 0 | 0 | 0 | 0 | 64 | K | 2 | ROZPOCET | 0 | 0 | 0 | 0 | 0 | 1 | 0 | 64 | 1250738933
| D | VRN | Vedlejší rozpočtové náklady |  |  |  | 0 | [5 empty] | 0 |  | 0 |  | 0 | 5 | D | 0 | ROZPOCET | [6 empty] | 0
| D | VRN1 | Průzkumné, geodetické a projektové práce |  |  |  | 0 | [5 empty] | 0 |  | 0 |  | 0 | 5 | D | 1 | ROZPOCET | [6 empty] | 0
184 | K | 012002000 | Geodetické práce | ks | 1 | 0 | 0 | CS ÚRS 2018 02 |  |  | základní | 0 | 0 | 0 | 0 | 0 | 0 | 1024 | K | 2 | ROZPOCET | 0 | 0 | 0 | 0 | 0 | 1 | 0 | 1024 | -1172643168
185 | K | 013203000.R | Dopravní řešení SSZ | ks | 1 | 0 | 0 |  |  |  | základní | 0 | 0 | 0 | 0 | 0 | 0 | 1024 | K | 2 | ROZPOCET | 0 | 0 | 0 | 0 | 0 | 1 | 0 | 1024 | -345952358
186 | K | 013244000 | Dokumentace pro provádění stavby | ks | 1 | 0 | 0 | CS ÚRS 2018 02 |  |  | základní | 0 | 0 | 0 | 0 | 0 | 0 | 1024 | K | 2 | ROZPOCET | 0 | 0 | 0 | 0 | 0 | 1 | 0 | 1024 | -804294713
187 | K | 013254000 | Dokumentace skutečného provedení stavby | ks | 1 | 0 | 0 | CS ÚRS 2018 02 |  |  | základní | 0 | 0 | 0 | 0 | 0 | 0 | 1024 | K | 2 | ROZPOCET | 0 | 0 | 0 | 0 | 0 | 1 | 0 | 1024 | 367523540
188 | K | 013294000.R | Realizační inženýring | kpl | 1 | 0 | 0 |  |  |  | základní | 0 | 0 | 0 | 0 | 0 | 0 | 1024 | K | 2 | ROZPOCET | 0 | 0 | 0 | 0 | 0 | 1 | 0 | 1024 | 526252603
| D | VRN4 | Inženýrská činnost |  |  |  | 0 | [5 empty] | 0 |  | 0 |  | 0 | 5 | D | 1 | ROZPOCET | [6 empty] | 0
189 | K | 044002000 | Revize | ks | 1 | 0 | 0 | CS ÚRS 2018 02 |  |  | základní | 0 | 0 | 0 | 0 | 0 | 0 | 1024 | K | 2 | ROZPOCET | 0 | 0 | 0 | 0 | 0 | 1 | 0 | 1024 | -1139490371
| D | VRN7 | Provozní vlivy |  |  |  | 0 | [5 empty] | 0 |  | 0 |  | 0 | 5 | D | 1 | ROZPOCET | [6 empty] | 0
190 | K | 072002000.R | Dopravně inženýrské opatření | ks | 1 | 0 | 0 |  |  |  | základní | 0 | 0 | 0 | 0 | 0 | 0 | 1024 | K | 2 | ROZPOCET | 0 | 0 | 0 | 0 | 0 | 1 | 0 | 1024 | 1764957620

## K2.2 - Nezpůsobilé položky
[9 empty] | >> skryté sloupce << | [9 empty] | {db1a7248-04ac-4ab6-8f27-465e630bd436}
2
| KRYCÍ LIST SOUPISU PRACÍ | [8 empty] | v --- níže se nacházejí doplnkové a pomocné údaje k sestavám --- v | [8 empty] | False
Stavba:
Dopravní telematika ZR2018 - VÝKAZ VÝMĚR
Objekt:
K2 - SO 02 SSZ K2 Dolní - Žižkova
Soupis:
K2.2 - Nezpůsobilé položky
| KSO: |  |  |  |  | CC-CZ:
| Místo: |  |  |  |  | Datum: | 10. 9. 2018
| Zadavatel: |  |  |  |  | IČ:
DIČ:
| Uchazeč: |  |  |  |  | IČ:
DIČ:
| Projektant: |  |  |  |  | IČ:
|  | Tomislav Kradijan |  |  |  | DIČ:
| Zpracovatel: |  |  |  |  | IČ: | 04598555
|  | SAGASTA, a.s., Novodvorská 1010/14, 142 00 Praha 4 |  |  |  | DIČ: | CZ04598555
Poznámka:
| Cena bez DPH | [5 empty] | 0
|  |  | Základ daně |  |  | Sazba daně | Výše daně
| DPH | základní | 0 |  |  | 21% | 0
|  | snížená | 0 |  |  | 15% | 0
|  | zákl. přenesená | 0 |  |  | 21% | 0
|  | sníž. přenesená | 0 |  |  | 15% | 0
|  | nulová | 0 |  |  | 0% | 0
| Cena s DPH |  |  | v | CZK |  | 0
REKAPITULACE ČLENĚNÍ SOUPISU PRACÍ
Stavba:
Dopravní telematika ZR2018 - VÝKAZ VÝMĚR
Objekt:
K2 - SO 02 SSZ K2 Dolní - Žižkova
Soupis:
K2.2 - Nezpůsobilé položky
Místo: | [5 empty] | Datum: | 10. 9. 2018
Zadavatel: | [5 empty] | Projektant: | Tomislav Kradijan
Uchazeč: | [5 empty] | Zpracovatel: | SAGASTA, a.s., Novodvorská 1010/14, 142 00 Praha 4
Kód dílu - Popis | [6 empty] | Cena celkem [CZK]
Náklady ze soupisu prací | [6 empty] | 0 | [12 empty] | -1
| HSV - Práce a dodávky HSV | [5 empty] | 0
| 997 - Přesun sutě | [5 empty] | 0
| M - Práce a dodávky M | [5 empty] | 0
| 46-M - Zemní práce při extr.mont.pracích | [5 empty] | 0
SOUPIS PRACÍ
Stavba:
Dopravní telematika ZR2018 - VÝKAZ VÝMĚR
Objekt:
K2 - SO 02 SSZ K2 Dolní - Žižkova
Soupis:
K2.2 - Nezpůsobilé položky
Místo: | [5 empty] | Datum: | 10. 9. 2018
Zadavatel: | [5 empty] | Projektant: | Tomislav Kradijan
Uchazeč: | [5 empty] | Zpracovatel: | SAGASTA, a.s., Novodvorská 1010/14, 142 00 Praha 4
PČ | Typ | Kód | Popis | MJ | Množství | J.cena [CZK] | Cena celkem [CZK] | Cenová soustava |  |  | DPH | J. Nh [h] | Nh celkem [h] | J. hmotnost [t] | Hmotnost celkem [t] | J. suť [t] | Suť Celkem [t]
Náklady soupisu celkem | [6 empty] | 0 | [5 empty] | 375.2329 |  | 77.12 |  | 0 |  | D | -1 | [7 empty] | 0
| D | HSV | Práce a dodávky HSV |  |  |  | 0 | [5 empty] | 0 |  | 0 |  | 0 | 1 | D | 0 | ROZPOCET | [6 empty] | 0
| D | 997 | Přesun sutě |  |  |  | 0 | [5 empty] | 0 |  | 0 |  | 0 | 1 | D | 1 | ROZPOCET | [6 empty] | 0
23 | K | 997013801 | Poplatek za uložení na skládce (skládkovné) stavebního odpadu betonového kód odpadu 170 101 | t | 34.99 | 0 | 0 | CS ÚRS 2018 02 |  |  | základní | 0 | 0 | 0 | 0 | 0 | 0 | 4 | K | 2 | ROZPOCET | 0 | 0 | 0 | 0 | 0 | 1 | 0 | 4 | -1468400125
24 | K | 997223845 | Poplatek za uložení na skládce (skládkovné) odpadu asfaltového bez dehtu kód odpadu 170 302 | t | 7.245 | 0 | 0 | CS ÚRS 2018 02 |  |  | základní | 0 | 0 | 0 | 0 | 0 | 0 | 4 | K | 2 | ROZPOCET | 0 | 0 | 0 | 0 | 0 | 1 | 0 | 4 | 274876547
| D | M | Práce a dodávky M |  |  |  | 0 | [5 empty] | 375.2329 |  | 77.12 |  | 0 | 3 | D | 0 | ROZPOCET | [6 empty] | 0
| D | 46-M | Zemní práce při extr.mont.pracích |  |  |  | 0 | [5 empty] | 375.2329 |  | 77.12 |  | 0 | 3 | D | 1 | ROZPOCET | [6 empty] | 0
1 | K | 460030039 | Rozebrání dlažeb ručně z dlaždic zámkových do písku spáry nezalité | m2 | 80.32 | 0 | 0 | CS ÚRS 2018 02 |  |  | základní | 0.171 | 13.7347 | 0 | 0 | 0 | 0 | 64 | K | 2 | ROZPOCET | 0 | 0 | 0 | 0 | 0 | 1 | 0 | 64 | -600872115
22 | K | 460030092 | Vytrhání obrub ležatých chodníkových s odhozením nebo naložením na dopravní prostředek | m | 29 | 0 | 0 | CS ÚRS 2018 02 |  |  | základní | 0.227 | 6.583 | 0 | 0 | 0 | 0 | 64 | K | 2 | ROZPOCET | 0 | 0 | 0 | 0 | 0 | 1 | 0 | 64 | 612182058
2 | K | 460030095 | Vytrhání obrub ležatých silničních s odhozením nebo naložením na dopravní prostředek | m | 60 | 0 | 0 | CS ÚRS 2018 02 |  |  | základní | 0.272 | 16.32 | 0 | 0 | 0 | 0 | 64 | K | 2 | ROZPOCET | 0 | 0 | 0 | 0 | 0 | 1 | 0 | 64 | 305559168
3 | K | 460030151 | Odstranění podkladu nebo krytu komunikace z kameniva drceného tloušťky do 10 cm | m2 | 100.82 | 0 | 0 | CS ÚRS 2018 02 |  |  | základní | 0.45 | 45.369 | 0 | 0 | 0 | 0 | 64 | K | 2 | ROZPOCET | 0 | 0 | 0 | 0 | 0 | 1 | 0 | 64 | 1366158400
4 | K | 460030161 | Odstranění podkladu nebo krytu komunikace z betonu prostého tloušťky do 15 cm | m2 | 30 | 0 | 0 | CS ÚRS 2018 02 |  |  | základní | 1.227 | 36.81 | 0 | 0 | 0 | 0 | 64 | K | 2 | ROZPOCET | 0 | 0 | 0 | 0 | 0 | 1 | 0 | 64 | -1623123388
5 | K | 460030171 | Odstranění podkladu nebo krytu komunikace ze živice tloušťky do 5 cm | m2 | 20.5 | 0 | 0 | CS ÚRS 2018 02 |  |  | základní | 0.2 | 4.1 | 0 | 0 | 0 | 0 | 64 | K | 2 | ROZPOCET | 0 | 0 | 0 | 0 | 0 | 1 | 0 | 64 | -1587409991
6 | K | 460030172 | Odstranění podkladu nebo krytu komunikace ze živice tloušťky do 10 cm | m2 | 30 | 0 | 0 | CS ÚRS 2018 02 |  |  | základní | 0.375 | 11.25 | 0 | 0 | 0 | 0 | 64 | K | 2 | ROZPOCET | 0 | 0 | 0 | 0 | 0 | 1 | 0 | 64 | 769826417
7 | K | 460030181 | Řezání podkladu nebo krytu betonového hloubky do 10 cm | m | 119 | 0 | 0 | CS ÚRS 2018 02 |  |  | základní | 0.281 | 33.439 | 2e-05 | 0.00238 | 0 | 0 | 64 | K | 2 | ROZPOCET | 0 | 0 | 0 | 0 | 0 | 1 | 0 | 64 | 1643100253
25 | K | 460600061 | Odvoz suti a vybouraných hmot do 1 km | t | 42.235 | 0 | 0 | CS ÚRS 2018 02 |  |  | základní | 0.772 | 32.6054 | 0 | 0 | 0 | 0 | 64 | K | 2 | ROZPOCET | 0 | 0 | 0 | 0 | 0 | 1 | 0 | 64 | -765317181
26 | K | 460600061.R1 | Odvoz vybouraných obrubníků na místo určené správcem | t | 4.5 | 0 | 0 |  |  |  | základní | 0.772 | 3.474 | 0 | 0 | 0 | 0 | 64 | K | 2 | ROZPOCET | 0 | 0 | 0 | 0 | 0 | 1 | 0 | 64 | 1076997388
27 | K | 460600061.R2 | Odvoz vybourané betonové dlažby na místo určené správcem | t | 4.75 | 0 | 0 |  |  |  | základní | 0.772 | 3.667 | 0 | 0 | 0 | 0 | 64 | K | 2 | ROZPOCET | 0 | 0 | 0 | 0 | 0 | 1 | 0 | 64 | -142670199
28 | K | 460600071 | Příplatek k odvozu suti a vybouraných hmot za každý další 1 km | t | 1267.05 | 0 | 0 | CS ÚRS 2018 02 |  |  | základní | 0.008 | 10.1364 | 0 | 0 | 0 | 0 | 64 | K | 2 | ROZPOCET | 0 | 0 | 0 | 0 | 0 | 1 | 0 | 64 | -1820125281
29 | K | 460600071.R1 | Příplatek k odvozu vybouraných hmot za každý další 1 km | t | 135 | 0 | 0 |  |  |  | základní | 0.008 | 1.08 | 0 | 0 | 0 | 0 | 64 | K | 2 | ROZPOCET | 0 | 0 | 0 | 0 | 0 | 1 | 0 | 64 | 193050236
30 | K | 460600071.R2 | Příplatek k odvozu vybourané dlažby za každý další 1 km | t | 142.64 | 0 | 0 |  |  |  | základní | 0.008 | 1.1411 | 0 | 0 | 0 | 0 | 64 | K | 2 | ROZPOCET | 0 | 0 | 0 | 0 | 0 | 1 | 0 | 64 | 738405709
8 | K | 460650052 | Zřízení podkladní vrstvy vozovky a chodníku ze štěrkodrti se zhutněním tloušťky do 10 cm | m2 | 100.82 | 0 | 0 | CS ÚRS 2018 02 |  |  | základní | 0.036 | 3.6295 | 0.18907 | 19.062 | 0 | 0 | 64 | K | 2 | ROZPOCET | 0 | 0 | 0 | 0 | 0 | 1 | 0 | 64 | -1755815997
9 | K | 460650123 | Zřízení krytu vozovky a chodníku z betonu prostého tloušťky do 15 cm | m2 | 30 | 0 | 0 | CS ÚRS 2018 02 |  |  | základní | 0.074 | 2.22 | 0.36576 | 10.9728 | 0 | 0 | 64 | K | 2 | ROZPOCET | 0 | 0 | 0 | 0 | 0 | 1 | 0 | 64 | -1523860498
10 | K | 460650133 | Zřízení krytu vozovky a chodníku z litého asfaltu tloušťky do 5 cm | m2 | 20.5 | 0 | 0 | CS ÚRS 2018 02 |  |  | základní | 0.199 | 4.0795 | 0.09013 | 1.8477 | 0 | 0 | 64 | K | 2 | ROZPOCET | 0 | 0 | 0 | 0 | 0 | 1 | 0 | 64 | 732337057
11 | K | 460650135 | Zřízení krytu vozovky a chodníku z litého asfaltu tloušťky do 8 cm | m2 | 30 | 0 | 0 | CS ÚRS 2018 02 |  |  | základní | 0.398 | 11.94 | 0.18025 | 5.4075 | 0 | 0 | 64 | K | 2 | ROZPOCET | 0 | 0 | 0 | 0 | 0 | 1 | 0 | 64 | -2000663709
12 | K | 460650162 | Kladení dlažby z dlaždic betonových tvarovaných a zámkových do lože z kameniva těženého | m2 | 100.32 | 0 | 0 | CS ÚRS 2018 02 |  |  | základní | 0.58 | 58.1856 | 0.08425 | 8.452 | 0 | 0 | 64 | K | 2 | ROZPOCET | 0 | 0 | 0 | 0 | 0 | 1 | 0 | 64 | -66289097
13 | K | 460650162 | Kladení dlažby z dlaždic betonových tvarovaných a zámkových do lože z kameniva těženého | m2 | 53.52 | 0 | 0 | CS ÚRS 2018 02 |  |  | základní | 0.58 | 31.0416 | 0.08425 | 4.5091 | 0 | 0 | 64 | K | 2 | ROZPOCET | 0 | 0 | 0 | 0 | 0 | 1 | 0 | 64 | -663964687
14 | M | 59245006 | dlažba skladebná betonová základní pro nevidomé 20 x 10 x 6 cm barevná | m2 | 53.52 | 0 | 0 | CS ÚRS 2018 02 |  |  | základní | 0 | 0 | 0.131 | 7.0111 | 0 | 0 | 128 | M | 2 | ROZPOCET | 0 | 0 | 0 | 0 | 0 | 1 | 0 | 128 | -111847706
15 | K | 460650176 | Očištění dlaždic betonových tvarovaných nebo zámkových z rozebraných dlažeb | m2 | 46.8 | 0 | 0 | CS ÚRS 2018 02 |  |  | základní | 0.22 | 10.296 | 0 | 0 | 0 | 0 | 64 | K | 2 | ROZPOCET | 0 | 0 | 0 | 0 | 0 | 1 | 0 | 64 | -1714258255
16 | K | 460650182 | Osazení betonových obrubníků ležatých chodníkových do betonu prostého | m | 29 | 0 | 0 | CS ÚRS 2018 02 |  |  | základní | 0.234 | 6.786 | 0.11934 | 3.4609 | 0 | 0 | 64 | K | 2 | ROZPOCET | 0 | 0 | 0 | 0 | 0 | 1 | 0 | 64 | -1751376566
17 | M | 59217017 | obrubník betonový chodníkový 100x10x25 cm | m | 29 | 0 | 0 | CS ÚRS 2018 02 |  |  | základní | 0 | 0 | 0.058 | 1.682 | 0 | 0 | 128 | M | 2 | ROZPOCET | 0 | 0 | 0 | 0 | 0 | 1 | 0 | 128 | 1784512622
18 | K | 460650185 | Osazení betonových obrubníků ležatých silničních do betonu prostého | m | 60 | 0 | 0 | CS ÚRS 2018 02 |  |  | základní | 0.281 | 16.86 | 0.14321 | 8.5926 | 0 | 0 | 64 | K | 2 | ROZPOCET | 0 | 0 | 0 | 0 | 0 | 1 | 0 | 64 | -42278915
19 | M | 59217034 | obrubník betonový silniční 100x15x30 cm | m | 60 | 0 | 0 | CS ÚRS 2018 02 |  |  | základní | 0 | 0 | 0.102 | 6.12 | 0 | 0 | 128 | M | 2 | ROZPOCET | 0 | 0 | 0 | 0 | 0 | 1 | 0 | 128 | -422642048
20 | K | 460650192 | Očištění vybouraných obrubníků chodníkových od spojovacího materiálu s odklizením do 10 m | m | 29 | 0 | 0 | CS ÚRS 2018 02 |  |  | základní | 0.105 | 3.045 | 0 | 0 | 0 | 0 | 64 | K | 2 | ROZPOCET | 0 | 0 | 0 | 0 | 0 | 1 | 0 | 64 | -1931726640
21 | K | 460650195 | Očištění vybouraných obrubníků silničních od spojovacího materiálu s odklizením do 10 m | m | 60 | 0 | 0 | CS ÚRS 2018 02 |  |  | základní | 0.124 | 7.44 | 0 | 0 | 0 | 0 | 64 | K | 2 | ROZPOCET | 0 | 0 | 0 | 0 | 0 | 1 | 0 | 64 | -1835414249

## K2.3 - Nezpůsobilé položk...
[9 empty] | >> skryté sloupce << | [9 empty] | {8a25e239-de23-482c-b6b2-c8afec58df52}
2
| KRYCÍ LIST SOUPISU PRACÍ | [8 empty] | v --- níže se nacházejí doplnkové a pomocné údaje k sestavám --- v | [8 empty] | False
Stavba:
Dopravní telematika ZR2018 - VÝKAZ VÝMĚR
Objekt:
K2 - SO 02 SSZ K2 Dolní - Žižkova
Soupis:
K2.3 - Nezpůsobilé položky – výkopy pro rekonstrukci SSZ
| KSO: |  |  |  |  | CC-CZ:
| Místo: |  |  |  |  | Datum: | 10. 9. 2018
| Zadavatel: |  |  |  |  | IČ:
DIČ:
| Uchazeč: |  |  |  |  | IČ:
DIČ:
| Projektant: |  |  |  |  | IČ:
|  | Tomislav Kradijan |  |  |  | DIČ:
| Zpracovatel: |  |  |  |  | IČ: | 04598555
|  | SAGASTA, a.s., Novodvorská 1010/14, 142 00 Praha 4 |  |  |  | DIČ: | CZ04598555
Poznámka:
| Cena bez DPH | [5 empty] | 0
|  |  | Základ daně |  |  | Sazba daně | Výše daně
| DPH | základní | 0 |  |  | 21% | 0
|  | snížená | 0 |  |  | 15% | 0
|  | zákl. přenesená | 0 |  |  | 21% | 0
|  | sníž. přenesená | 0 |  |  | 15% | 0
|  | nulová | 0 |  |  | 0% | 0
| Cena s DPH |  |  | v | CZK |  | 0
REKAPITULACE ČLENĚNÍ SOUPISU PRACÍ
Stavba:
Dopravní telematika ZR2018 - VÝKAZ VÝMĚR
Objekt:
K2 - SO 02 SSZ K2 Dolní - Žižkova
Soupis:
K2.3 - Nezpůsobilé položky – výkopy pro rekonstrukci SSZ
Místo: | [5 empty] | Datum: | 10. 9. 2018
Zadavatel: | [5 empty] | Projektant: | Tomislav Kradijan
Uchazeč: | [5 empty] | Zpracovatel: | SAGASTA, a.s., Novodvorská 1010/14, 142 00 Praha 4
Kód dílu - Popis | [6 empty] | Cena celkem [CZK]
Náklady ze soupisu prací | [6 empty] | 0 | [12 empty] | -1
| HSV - Práce a dodávky HSV | [5 empty] | 0
| 1 - Zemní práce | [5 empty] | 0
| 2 - Zakládání | [5 empty] | 0
| M - Práce a dodávky M | [5 empty] | 0
| 46-M - Zemní práce při extr.mont.pracích | [5 empty] | 0
SOUPIS PRACÍ
Stavba:
Dopravní telematika ZR2018 - VÝKAZ VÝMĚR
Objekt:
K2 - SO 02 SSZ K2 Dolní - Žižkova
Soupis:
K2.3 - Nezpůsobilé položky – výkopy pro rekonstrukci SSZ
Místo: | [5 empty] | Datum: | 10. 9. 2018
Zadavatel: | [5 empty] | Projektant: | Tomislav Kradijan
Uchazeč: | [5 empty] | Zpracovatel: | SAGASTA, a.s., Novodvorská 1010/14, 142 00 Praha 4
PČ | Typ | Kód | Popis | MJ | Množství | J.cena [CZK] | Cena celkem [CZK] | Cenová soustava |  |  | DPH | J. Nh [h] | Nh celkem [h] | J. hmotnost [t] | Hmotnost celkem [t] | J. suť [t] | Suť Celkem [t]
Náklady soupisu celkem | [6 empty] | 0 | [5 empty] | 880.6592 |  | 145.6186 |  | 0 |  | D | -1 | [7 empty] | 0
| D | HSV | Práce a dodávky HSV |  |  |  | 0 | [5 empty] | 225.8475 |  | 11.6375 |  | 0 | 1 | D | 0 | ROZPOCET | [6 empty] | 0
| D | 1 | Zemní práce |  |  |  | 0 | [5 empty] | 147.6004 |  | 0 |  | 0 | 1 | D | 1 | ROZPOCET | [6 empty] | 0
32 | K | 100004212 | Hutnění sypaniny z horniny tř. 5 až 7 jedním pojezdem válce tl vrstvy do 600 mm | m3 | 51.6 | 0 | 0 | CS ÚRS 2018 02 |  |  | základní | 0.002 | 0.1032 | 0 | 0 | 0 | 0 | 4 | K | 2 | ROZPOCET | 0 | 0 | 0 | 0 | 0 | 1 | 0 | 4 | 1029514350
33 | K | 130901121 | Bourání kcí v hloubených vykopávkách ze zdiva z betonu prostého ručně | m3 | 4.416 | 0 | 0 | CS ÚRS 2018 02 |  |  | základní | 16.002 | 70.6648 | 0 | 0 | 0 | 0 | 4 | K | 2 | ROZPOCET | 0 | 0 | 0 | 0 | 0 | 1 | 0 | 4 | 1321790115
34 | K | 131301101 | Hloubení jam nezapažených v hornině tř. 4 objemu do 100 m3 | m3 | 51.6 | 0 | 0 | CS ÚRS 2018 02 |  |  | základní | 1.272 | 65.6352 | 0 | 0 | 0 | 0 | 4 | K | 2 | ROZPOCET | 0 | 0 | 0 | 0 | 0 | 1 | 0 | 4 | 1259103497
35 | K | 131301109 | Příplatek za lepivost u hloubení jam nezapažených v hornině tř. 4 | m3 | 51.6 | 0 | 0 | CS ÚRS 2018 02 |  |  | základní | 0.102 | 5.2632 | 0 | 0 | 0 | 0 | 4 | K | 2 | ROZPOCET | 0 | 0 | 0 | 0 | 0 | 1 | 0 | 4 | -309764727
36 | K | 174201101 | Zásyp jam, šachet rýh nebo kolem objektů sypaninou bez zhutnění | m3 | 51.6 | 0 | 0 | CS ÚRS 2018 02 |  |  | základní | 0.115 | 5.934 | 0 | 0 | 0 | 0 | 4 | K | 2 | ROZPOCET | 0 | 0 | 0 | 0 | 0 | 1 | 0 | 4 | 667915619
| D | 2 | Zakládání |  |  |  | 0 | [5 empty] | 78.2471 |  | 11.6375 |  | 0 | 1 | D | 1 | ROZPOCET | [6 empty] | 0
37 | K | 278381153 | Základy pod technologická zařízení půdorysné plochy do 1 m2 z betonu prostého tř. C 12/15 | m3 | 4.416 | 0 | 0 | CS ÚRS 2018 02 |  |  | základní | 17.719 | 78.2471 | 2.6353 | 11.6375 | 0 | 0 | 4 | K | 2 | ROZPOCET | 0 | 0 | 0 | 0 | 0 | 1 | 0 | 4 | 293756012
| D | M | Práce a dodávky M |  |  |  | 0 | [5 empty] | 654.8117 |  | 133.9811 |  | 0 | 3 | D | 0 | ROZPOCET | [6 empty] | 0
| D | 46-M | Zemní práce při extr.mont.pracích |  |  |  | 0 | [5 empty] | 654.8117 |  | 133.9811 |  | 0 | 3 | D | 1 | ROZPOCET | [6 empty] | 0
1 | K | 460010024 | Vytyčení trasy vedení kabelového podzemního v zastavěném prostoru | km | 0.212 | 0 | 0 | CS ÚRS 2018 02 |  |  | základní | 4.1 | 0.8692 | 0.0088 | 0.0018656 | 0 | 0 | 64 | K | 2 | ROZPOCET | 0 | 0 | 0 | 0 | 0 | 1 | 0 | 64 | -1791783309
2 | K | 460030011 | Sejmutí drnu jakékoliv tloušťky | m2 | 83 | 0 | 0 | CS ÚRS 2018 02 |  |  | základní | 0.17 | 14.11 | 0 | 0 | 0 | 0 | 64 | K | 2 | ROZPOCET | 0 | 0 | 0 | 0 | 0 | 1 | 0 | 64 | 366108620
3 | K | 460030039 | Rozebrání dlažeb ručně z dlaždic zámkových do písku spáry nezalité | m2 | 24.05 | 0 | 0 | CS ÚRS 2018 02 |  |  | základní | 0.171 | 4.1126 | 0 | 0 | 0 | 0 | 64 | K | 2 | ROZPOCET | 0 | 0 | 0 | 0 | 0 | 1 | 0 | 64 | -122436114
4 | K | 460030151 | Odstranění podkladu nebo krytu komunikace z kameniva drceného tloušťky do 10 cm | m2 | 29.9 | 0 | 0 | CS ÚRS 2018 02 |  |  | základní | 0.45 | 13.455 | 0 | 0 | 0 | 0 | 64 | K | 2 | ROZPOCET | 0 | 0 | 0 | 0 | 0 | 1 | 0 | 64 | 2077642553
5 | K | 460030171 | Odstranění podkladu nebo krytu komunikace ze živice tloušťky do 5 cm | m2 | 5.85 | 0 | 0 | CS ÚRS 2018 02 |  |  | základní | 0.2 | 1.17 | 0 | 0 | 0 | 0 | 64 | K | 2 | ROZPOCET | 0 | 0 | 0 | 0 | 0 | 1 | 0 | 64 | 1667823000
6 | K | 460030182 | Řezání podkladu nebo krytu betonového hloubky do 15 cm | m | 147 | 0 | 0 | CS ÚRS 2018 02 |  |  | základní | 0.431 | 63.357 | 3e-05 | 0.00441 | 0 | 0 | 64 | K | 2 | ROZPOCET | 0 | 0 | 0 | 0 | 0 | 1 | 0 | 64 | -1258944787
7 | K | 460150144 | Hloubení kabelových zapažených i nezapažených rýh ručně š 35 cm, hl 60 cm, v hornině tř 4 | m | 268 | 0 | 0 | CS ÚRS 2018 02 |  |  | základní | 0.969 | 259.692 | 0 | 0 | 0 | 0 | 64 | K | 2 | ROZPOCET | 0 | 0 | 0 | 0 | 0 | 1 | 0 | 64 | 1206659380
8 | K | 460310104 | Řízený zemní protlak strojně v hornině tř 1až4 hloubky do 6 m vnějšího průměru do 125 mm | m | 102 | 0 | 0 | CS ÚRS 2018 02 |  |  | základní | 0.839 | 85.578 | 0 | 0 | 0 | 0 | 64 | K | 2 | ROZPOCET | 0 | 0 | 0 | 0 | 0 | 1 | 0 | 64 | -1821410276
9 | M | 34571355 | trubka elektroinstalační ohebná dvouplášťová korugovaná D 94/110 mm, HDPE+LDPE | m | 102 | 0 | 0 | CS ÚRS 2018 02 |  |  | základní | 0 | 0 | 0.00069 | 0.07038 | 0 | 0 | 128 | M | 2 | ROZPOCET | 0 | 0 | 0 | 0 | 0 | 1 | 0 | 128 | -1759592581
10 | K | 460421082 | Lože kabelů z písku nebo štěrkopísku tl 5 cm nad kabel, kryté plastovou folií, š lože do 50 cm | m | 268 | 0 | 0 | CS ÚRS 2018 02 |  |  | základní | 0.073 | 19.564 | 0.15614 | 41.8455 | 0 | 0 | 64 | K | 2 | ROZPOCET | 0 | 0 | 0 | 0 | 0 | 1 | 0 | 64 | 1141108280
11 | K | 460510074 | Kabelové prostupy z trub plastových do rýhy s obetonováním, průměru do 10 cm | m | 14 | 0 | 0 | CS ÚRS 2018 02 |  |  | základní | 0.153 | 2.142 | 0.13538 | 1.8953 | 0 | 0 | 64 | K | 2 | ROZPOCET | 0 | 0 | 0 | 0 | 0 | 1 | 0 | 64 | -798039454
12 | M | 34571354 | trubka elektroinstalační ohebná dvouplášťová korugovaná D 75/90 mm, HDPE+LDPE | m | 14 | 0 | 0 | CS ÚRS 2018 02 |  |  | základní | 0 | 0 | 0.00055 | 0.0077 | 0 | 0 | 128 | M | 2 | ROZPOCET | 0 | 0 | 0 | 0 | 0 | 1 | 0 | 128 | 907350734
13 | K | 460521911 | Čištění a kalibrování tělesa kabelovodu | m | 102 | 0 | 0 | CS ÚRS 2018 02 |  |  | základní | 0.065 | 6.63 | 0 | 0 | 0 | 0 | 64 | K | 2 | ROZPOCET | 0 | 0 | 0 | 0 | 0 | 1 | 0 | 64 | 1859146676
14 | K | 460560124 | Zásyp rýh ručně šířky 35 cm, hloubky 40 cm, z horniny třídy 4 | m | 268 | 0 | 0 | CS ÚRS 2018 02 |  |  | základní | 0.137 | 36.716 | 0 | 0 | 0 | 0 | 64 | K | 2 | ROZPOCET | 0 | 0 | 0 | 0 | 0 | 1 | 0 | 64 | 1338620938
15 | K | 460600023 | Vodorovné přemístění horniny jakékoliv třídy do 1000 m | m3 | 18.76 | 0 | 0 | CS ÚRS 2018 02 |  |  | základní | 0.094 | 1.7634 | 0 | 0 | 0 | 0 | 64 | K | 2 | ROZPOCET | 0 | 0 | 0 | 0 | 0 | 1 | 0 | 64 | -1939726767
16 | K | 460600031 | Příplatek k vodorovnému přemístění horniny za každých dalších 1000 m | m3 | 562.8 | 0 | 0 | CS ÚRS 2018 02 |  |  | základní | 0.013 | 7.3164 | 0 | 0 | 0 | 0 | 64 | K | 2 | ROZPOCET | 0 | 0 | 0 | 0 | 0 | 1 | 0 | 64 | 1873982985
17 | K | 460600061 | Odvoz suti a vybouraných hmot do 1 km | t | 17.76 | 0 | 0 | CS ÚRS 2018 02 |  |  | základní | 0.772 | 13.7107 | 0 | 0 | 0 | 0 | 64 | K | 2 | ROZPOCET | 0 | 0 | 0 | 0 | 0 | 1 | 0 | 64 | -219664719
18 | K | 460600061.R | Odvoz demontováného materialů na místo určeno správcem | t | 3 | 0 | 0 |  |  |  | základní | 0.772 | 2.316 | 0 | 0 | 0 | 0 | 64 | K | 2 | ROZPOCET | 0 | 0 | 0 | 0 | 0 | 1 | 0 | 64 | -391491026
19 | K | 460600071 | Příplatek k odvozu suti a vybouraných hmot za každý další 1 km | t | 532.98 | 0 | 0 | CS ÚRS 2018 02 |  |  | základní | 0.008 | 4.2638 | 0 | 0 | 0 | 0 | 64 | K | 2 | ROZPOCET | 0 | 0 | 0 | 0 | 0 | 1 | 0 | 64 | -1705961899
20 | K | 460600071.R | Příplatek k odvozudemontováného materialu za každý další 1 km | t | 90 | 0 | 0 |  |  |  | základní | 0.008 | 0.72 | 0 | 0 | 0 | 0 | 64 | K | 2 | ROZPOCET | 0 | 0 | 0 | 0 | 0 | 1 | 0 | 64 | -1388437173
21 | K | 460620002 | Položení drnu včetně zalití vodou na rovině | m2 | 83 | 0 | 0 | CS ÚRS 2018 02 |  |  | základní | 0.048 | 3.984 | 0 | 0 | 0 | 0 | 64 | K | 2 | ROZPOCET | 0 | 0 | 0 | 0 | 0 | 1 | 0 | 64 | -574134488
22 | M | 00572472 | osivo směs travní krajinná-rovinná | kg | 83 | 0 | 0 | CS ÚRS 2018 02 |  |  | základní | 0 | 0 | 0.001 | 0.083 | 0 | 0 | 128 | M | 2 | ROZPOCET | 0 | 0 | 0 | 0 | 0 | 1 | 0 | 128 | -1861750870
23 | K | 460650052 | Zřízení podkladní vrstvy vozovky a chodníku ze štěrkodrti se zhutněním tloušťky do 10 cm | m2 | 29.9 | 0 | 0 | CS ÚRS 2018 02 |  |  | základní | 0.036 | 1.0764 | 0.18907 | 5.6532 | 0 | 0 | 64 | K | 2 | ROZPOCET | 0 | 0 | 0 | 0 | 0 | 1 | 0 | 64 | -1692195246
24 | K | 460650121.R1 | vodorovné značení dvousložkovou hmotou bílou (stěrka) | m2 | 110 | 0 | 0 |  |  |  | základní | 0.184 | 20.24 | 0.19432 | 21.3752 | 0 | 0 | 64 | K | 2 | ROZPOCET | 0 | 0 | 0 | 0 | 0 | 1 | 0 | 64 | -437332923
25 | K | 460650121.R2 | odstranění vodorovného značení broušením | m2 | 110 | 0 | 0 |  |  |  | základní | 0.184 | 20.24 | 0.19432 | 21.3752 | 0 | 0 | 64 | K | 2 | ROZPOCET | 0 | 0 | 0 | 0 | 0 | 1 | 0 | 64 | -1364021144
26 | K | 460650121.R3 | vodící pás přechodu pro slabozraké | bm | 55 | 0 | 0 |  |  |  | základní | 0.184 | 10.12 | 0.19432 | 10.6876 | 0 | 0 | 64 | K | 2 | ROZPOCET | 0 | 0 | 0 | 0 | 0 | 1 | 0 | 64 | -1275942527
27 | K | 460650121.R4 | předznačení plošné | m2 | 110 | 0 | 0 |  |  |  | základní | 0.184 | 20.24 | 0.19432 | 21.3752 | 0 | 0 | 64 | K | 2 | ROZPOCET | 0 | 0 | 0 | 0 | 0 | 1 | 0 | 64 | -1927639028
28 | K | 460650131.R | zality spáry v asfaltu hloubky 10 cm, šířky 1cm asfaltovou zalivkou | m | 147 | 0 | 0 | CS ÚRS 2018 02 |  |  | základní | 0.143 | 21.021 | 0.04798 | 7.0531 | 0 | 0 | 64 | K | 2 | ROZPOCET | 0 | 0 | 0 | 0 | 0 | 1 | 0 | 64 | -224564130
29 | K | 460650133 | Zřízení krytu vozovky a chodníku z litého asfaltu tloušťky do 5 cm | m2 | 5.85 | 0 | 0 | CS ÚRS 2018 02 |  |  | základní | 0.199 | 1.1642 | 0.09013 | 0.52726 | 0 | 0 | 64 | K | 2 | ROZPOCET | 0 | 0 | 0 | 0 | 0 | 1 | 0 | 64 | 450844463
30 | K | 460650162 | Kladení dlažby z dlaždic betonových tvarovaných a zámkových do lože z kameniva těženého | m2 | 24.05 | 0 | 0 | CS ÚRS 2018 02 |  |  | základní | 0.58 | 13.949 | 0.08425 | 2.0262 | 0 | 0 | 64 | K | 2 | ROZPOCET | 0 | 0 | 0 | 0 | 0 | 1 | 0 | 64 | 1534709409
31 | K | 460650176 | Očištění dlaždic betonových tvarovaných nebo zámkových z rozebraných dlažeb | m2 | 24.05 | 0 | 0 | CS ÚRS 2018 02 |  |  | základní | 0.22 | 5.291 | 0 | 0 | 0 | 0 | 64 | K | 2 | ROZPOCET | 0 | 0 | 0 | 0 | 0 | 1 | 0 | 64 | -461249874

## K4.1 - Způsobilé položky
[9 empty] | >> skryté sloupce << | [9 empty] | {dd209e46-de67-4597-9baf-c5fc788aea03}
2
| KRYCÍ LIST SOUPISU PRACÍ | [8 empty] | v --- níže se nacházejí doplnkové a pomocné údaje k sestavám --- v | [8 empty] | False
Stavba:
Dopravní telematika ZR2018 - VÝKAZ VÝMĚR
Objekt:
K4 - SO 03 SSZ K4 Dolní - Wonklova
Soupis:
K4.1 - Způsobilé položky
| KSO: |  |  |  |  | CC-CZ:
| Místo: |  |  |  |  | Datum: | 10. 9. 2018
| Zadavatel: |  |  |  |  | IČ:
DIČ:
| Uchazeč: |  |  |  |  | IČ:
DIČ:
| Projektant: |  |  |  |  | IČ:
|  | Tomislav Kradijan |  |  |  | DIČ:
| Zpracovatel: |  |  |  |  | IČ: | 04598555
|  | SAGASTA, a.s., Novodvorská 1010/14, 142 00 Praha 4 |  |  |  | DIČ: | CZ04598555
Poznámka:
| Cena bez DPH | [5 empty] | 0
|  |  | Základ daně |  |  | Sazba daně | Výše daně
| DPH | základní | 0 |  |  | 21% | 0
|  | snížená | 0 |  |  | 15% | 0
|  | zákl. přenesená | 0 |  |  | 21% | 0
|  | sníž. přenesená | 0 |  |  | 15% | 0
|  | nulová | 0 |  |  | 0% | 0
| Cena s DPH |  |  | v | CZK |  | 0
REKAPITULACE ČLENĚNÍ SOUPISU PRACÍ
Stavba:
Dopravní telematika ZR2018 - VÝKAZ VÝMĚR
Objekt:
K4 - SO 03 SSZ K4 Dolní - Wonklova
Soupis:
K4.1 - Způsobilé položky
Místo: | [5 empty] | Datum: | 10. 9. 2018
Zadavatel: | [5 empty] | Projektant: | Tomislav Kradijan
Uchazeč: | [5 empty] | Zpracovatel: | SAGASTA, a.s., Novodvorská 1010/14, 142 00 Praha 4
Kód dílu - Popis | [6 empty] | Cena celkem [CZK]
Náklady ze soupisu prací | [6 empty] | 0 | [12 empty] | -1
| PSV - Práce a dodávky PSV | [5 empty] | 0
| 741 - Elektroinstalace - silnoproud | [5 empty] | 0
| 742 - Elektroinstalace - slaboproud | [5 empty] | 0
| M - Práce a dodávky M | [5 empty] | 0
| 21-M - Elektromontáže | [5 empty] | 0
| 22-M - Montáže technologických zařízení pro dopravní stavby | [5 empty] | 0
| VRN - Vedlejší rozpočtové náklady | [5 empty] | 0
| VRN1 - Průzkumné, geodetické a projektové práce | [5 empty] | 0
| VRN4 - Inženýrská činnost | [5 empty] | 0
| VRN7 - Provozní vlivy | [5 empty] | 0
SOUPIS PRACÍ
Stavba:
Dopravní telematika ZR2018 - VÝKAZ VÝMĚR
Objekt:
K4 - SO 03 SSZ K4 Dolní - Wonklova
Soupis:
K4.1 - Způsobilé položky
Místo: | [5 empty] | Datum: | 10. 9. 2018
Zadavatel: | [5 empty] | Projektant: | Tomislav Kradijan
Uchazeč: | [5 empty] | Zpracovatel: | SAGASTA, a.s., Novodvorská 1010/14, 142 00 Praha 4
PČ | Typ | Kód | Popis | MJ | Množství | J.cena [CZK] | Cena celkem [CZK] | Cenová soustava |  |  | DPH | J. Nh [h] | Nh celkem [h] | J. hmotnost [t] | Hmotnost celkem [t] | J. suť [t] | Suť Celkem [t]
Náklady soupisu celkem | [6 empty] | 0 | [5 empty] | 2868.521 |  | 27.361 |  | 0 |  | D | -1 | [7 empty] | 0
| D | PSV | Práce a dodávky PSV |  |  |  | 0 | [5 empty] | 73.994 |  | 0.00908 |  | 0 | 2 | D | 0 | ROZPOCET | [6 empty] | 0
| D | 741 | Elektroinstalace - silnoproud |  |  |  | 0 | [5 empty] | 9.844 |  | 0.00908 |  | 0 | 2 | D | 1 | ROZPOCET | [6 empty] | 0
7 | K | 741128003 | Ostatní práce při montáži vodičů a kabelů - svazkování | kus | 42 | 0 | 0 | CS ÚRS 2018 02 |  |  | základní | 0.026 | 1.092 | 0 | 0 | 0 | 0 | 16 | K | 2 | ROZPOCET | 0 | 0 | 0 | 0 | 0 | 1 | 0 | 16 | -1611748988
8 | M | R035 | spona Bandimex | ks | 28 | 0 | 0 |  |  |  | základní | 0 | 0 | 0 | 0 | 0 | 0 | 32 | M | 2 | ROZPOCET | 0 | 0 | 0 | 0 | 0 | 1 | 0 | 16 | 1022358424
9 | M | R036 | páska Bandimex | m | 14 | 0 | 0 |  |  |  | základní | 0 | 0 | 0 | 0 | 0 | 0 | 32 | M | 2 | ROZPOCET | 0 | 0 | 0 | 0 | 0 | 1 | 0 | 16 | -388319047
10 | K | 741350001.R | Montáž smyčkového tranformátoru | kus | 8 | 0 | 0 |  |  |  | základní | 0.402 | 3.216 | 0 | 0 | 0 | 0 | 16 | K | 2 | ROZPOCET | 0 | 0 | 0 | 0 | 0 | 1 | 0 | 16 | -595761761
11 | M | R008 | transformátor smyčkový | ks | 8 | 0 | 0 |  |  |  | základní | 0 | 0 | 0 | 0 | 0 | 0 | 32 | M | 2 | ROZPOCET | 0 | 0 | 0 | 0 | 0 | 1 | 0 | 16 | 701856693
12 | K | 741420021 | Montáž svorka hromosvodná se 2 šrouby | kus | 8 | 0 | 0 | CS ÚRS 2018 02 |  |  | základní | 0.252 | 2.016 | 0 | 0 | 0 | 0 | 16 | K | 2 | ROZPOCET | 0 | 0 | 0 | 0 | 0 | 1 | 0 | 16 | 1428618193
13 | M | 35441986 | svorka odbočovací a spojovací pro pásek 30x4 mm, FeZn | kus | 8 | 0 | 0 | CS ÚRS 2018 02 |  |  | základní | 0 | 0 | 0.00026 | 0.00208 | 0 | 0 | 32 | M | 2 | ROZPOCET | 0 | 0 | 0 | 0 | 0 | 1 | 0 | 16 | -133781584
14 | K | 741420022 | Montáž svorka hromosvodná se 3 šrouby | kus | 10 | 0 | 0 | CS ÚRS 2018 02 |  |  | základní | 0.352 | 3.52 | 0 | 0 | 0 | 0 | 16 | K | 2 | ROZPOCET | 0 | 0 | 0 | 0 | 0 | 1 | 0 | 16 | -1559827677
15 | M | 35441996 | svorka odbočovací a spojovací pro spojování kruhových a páskových vodičů, FeZn | kus | 10 | 0 | 0 | CS ÚRS 2018 02 |  |  | základní | 0 | 0 | 0.0007 | 0.007 | 0 | 0 | 32 | M | 2 | ROZPOCET | 0 | 0 | 0 | 0 | 0 | 1 | 0 | 16 | -1649830209
| D | 742 | Elektroinstalace - slaboproud |  |  |  | 0 | [5 empty] | 64.15 |  | 0 |  | 0 | 2 | D | 1 | ROZPOCET | [6 empty] | 0
16 | K | 742110021 | Montáž trubek pro slaboproud plastových tuhých pro vnější rozvody uložených volně na příchytky | m | 245 | 0 | 0 | CS ÚRS 2018 02 |  |  | základní | 0.13 | 31.85 | 0 | 0 | 0 | 0 | 16 | K | 2 | ROZPOCET | 0 | 0 | 0 | 0 | 0 | 1 | 0 | 16 | 1060328535
17 | M | R038 | trubka ohebná DN 110 | m | 145 | 0 | 0 |  |  |  | základní | 0 | 0 | 0 | 0 | 0 | 0 | 32 | M | 2 | ROZPOCET | 0 | 0 | 0 | 0 | 0 | 1 | 0 | 16 | 1040942411
18 | M | R039 | trubka ohebná DN 50 | m | 100 | 0 | 0 |  |  |  | základní | 0 | 0 | 0 | 0 | 0 | 0 | 32 | M | 2 | ROZPOCET | 0 | 0 | 0 | 0 | 0 | 1 | 0 | 16 | -1132546740
19 | M | R040 | spojky DN 110 | ks | 16 | 0 | 0 |  |  |  | základní | 0 | 0 | 0 | 0 | 0 | 0 | 32 | M | 2 | ROZPOCET | 0 | 0 | 0 | 0 | 0 | 1 | 0 | 16 | 642958657
21 | M | R042 | přechodka 110/50 | ks | 5 | 0 | 0 |  |  |  | základní | 0 | 0 | 0 | 0 | 0 | 0 | 32 | M | 2 | ROZPOCET | 0 | 0 | 0 | 0 | 0 | 1 | 0 | 16 | -417260013
22 | M | R043 | T kus 110/110/110 | ks | 7 | 0 | 0 |  |  |  | základní | 0 | 0 | 0 | 0 | 0 | 0 | 32 | M | 2 | ROZPOCET | 0 | 0 | 0 | 0 | 0 | 1 | 0 | 16 | -1424310519
23 | M | R044 | T kus 50/50/50 | ks | 6 | 0 | 0 |  |  |  | základní | 0 | 0 | 0 | 0 | 0 | 0 | 32 | M | 2 | ROZPOCET | 0 | 0 | 0 | 0 | 0 | 1 | 0 | 16 | 520302167
24 | K | 742111101.R | Montáž dvířek na stožár | kus | 9 | 0 | 0 |  |  |  | základní | 0.7 | 6.3 | 0 | 0 | 0 | 0 | 16 | K | 2 | ROZPOCET | 0 | 0 | 0 | 0 | 0 | 1 | 0 | 16 | 1271798940
25 | M | R017 | dvířka na stožár výložníkový | ks | 5 | 0 | 0 |  |  |  | základní | 0 | 0 | 0 | 0 | 0 | 0 | 32 | M | 2 | ROZPOCET | 0 | 0 | 0 | 0 | 0 | 1 | 0 | 16 | -1685952622
26 | M | R018 | dvířka na stožár chodecký - RŘ | ks | 4 | 0 | 0 |  |  |  | základní | 0 | 0 | 0 | 0 | 0 | 0 | 32 | M | 2 | ROZPOCET | 0 | 0 | 0 | 0 | 0 | 1 | 0 | 16 | -1331673985
27 | K | 742350001 | Montáž signalizačního světla s elektronikou a akustickou signalizací k zařízení pro ZTP | kus | 10 | 0 | 0 | CS ÚRS 2018 02 |  |  | základní | 1.3 | 13 | 0 | 0 | 0 | 0 | 16 | K | 2 | ROZPOCET | 0 | 0 | 0 | 0 | 0 | 1 | 0 | 16 | -197943537
28 | M | R007 | akust.náv.pro nevidomé | ks | 10 | 0 | 0 |  |  |  | základní | 0 | 0 | 0 | 0 | 0 | 0 | 32 | M | 2 | ROZPOCET | 0 | 0 | 0 | 0 | 0 | 1 | 0 | 16 | 817156378
29 | K | 742350001.D | Demontáž akustické signalizace k zařízení pro ZTP | kus | 10 | 0 | 0 |  |  |  | základní | 1.3 | 13 | 0 | 0 | 0 | 0 | 16 | K | 2 | ROZPOCET | 0 | 0 | 0 | 0 | 0 | 1 | 0 | 16 | -892378088
| D | M | Práce a dodávky M |  |  |  | 0 | [5 empty] | 2794.527 |  | 27.3519 |  | 0 | 3 | D | 0 | ROZPOCET | [6 empty] | 0
| D | 21-M | Elektromontáže |  |  |  | 0 | [5 empty] | 106.094 |  | 0.6664 |  | 0 | 3 | D | 1 | ROZPOCET | [6 empty] | 0
30 | K | 210040005.R | Montáž čepičky na stožár | kus | 4 | 0 | 0 |  |  |  | základní | 0.22 | 0.88 | 0 | 0 | 0 | 0 | 64 | K | 2 | ROZPOCET | 0 | 0 | 0 | 0 | 0 | 1 | 0 | 64 | -1264540018
31 | M | R019 | čepička na stožár chodecký | ks | 4 | 0 | 0 |  |  |  | základní | 0 | 0 | 0 | 0 | 0 | 0 | 256 | M | 2 | ROZPOCET | 0 | 0 | 0 | 0 | 0 | 1 | 0 | 64 | 1660601532
32 | K | 210040531.R | Montáž polyuretanovou pěnou | kus | 3 | 0 | 0 |  |  |  | základní | 0.053 | 0.159 | 0 | 0 | 0 | 0 | 64 | K | 2 | ROZPOCET | 0 | 0 | 0 | 0 | 0 | 1 | 0 | 64 | -131870948
33 | M | R037 | polyuretanová pěna | ks | 3 | 0 | 0 |  |  |  | základní | 0 | 0 | 0 | 0 | 0 | 0 | 256 | M | 2 | ROZPOCET | 0 | 0 | 0 | 0 | 0 | 1 | 0 | 64 | -1244407927
191 | K | 210050701.R | Montáž pohyblivého třmenu návěstidla na výložníku | kus | 6 | 0 | 0 |  |  |  | základní | 0.156 | 0.936 | 0 | 0 | 0 | 0 | 64 | K | 2 | ROZPOCET | 0 | 0 | 0 | 0 | 0 | 1 | 0 | 64 | 492349896
192 | M | R034 | třmen návěstidla 200 na výložník, pevný | ks | 2 | 0 | 0 |  |  |  | základní | 0 | 0 | 0 | 0 | 0 | 0 | 256 | M | 2 | ROZPOCET | 0 | 0 | 0 | 0 | 0 | 1 | 0 | 64 | -1399403314
193 | M | R045 | třmen návěstidla 200 na výložník, pojizdný | ks | 4 | 0 | 0 |  |  |  | základní | 0 | 0 | 0 | 0 | 0 | 0 | 256 | M | 2 | ROZPOCET | 0 | 0 | 0 | 0 | 0 | 1 | 0 | 64 | 1834348970
194 | K | 210050701.R2 | Montáž nosiče dvou návěstidel | kus | 2 | 0 | 0 | CS ÚRS 2018 02 |  |  | základní | 0.156 | 0.312 | 0 | 0 | 0 | 0 | 64 | K | 2 | ROZPOCET | 0 | 0 | 0 | 0 | 0 | 1 | 0 | 64 | 2104857314
195 | M | R046 | mont. přísluš. pro upevnění dvou náv. 200 na stožár | ks | 2 | 0 | 0 |  |  |  | základní | 0 | 0 | 0 | 0 | 0 | 0 | 256 | M | 2 | ROZPOCET | 0 | 0 | 0 | 0 | 0 | 1 | 0 | 64 | -1998277676
196 | K | 210050701.R3 | Montáž nosiče pro doplňkovou šipku nebo kráčejícího chodce 200 mm | kus | 6 | 0 | 0 |  |  |  | základní | 0.156 | 0.936 | 0 | 0 | 0 | 0 | 64 | K | 2 | ROZPOCET | 0 | 0 | 0 | 0 | 0 | 1 | 0 | 64 | 915391296
197 | M | R047 | mont.přísluš.pro doplňkovou šipku nebo kráčejícího chodce 200 mm | ks | 6 | 0 | 0 |  |  |  | základní | 0 | 0 | 0 | 0 | 0 | 0 | 256 | M | 2 | ROZPOCET | 0 | 0 | 0 | 0 | 0 | 1 | 0 | 64 | -719427859
36 | K | 210064008 | Číslování stožárů | pb | 9 | 0 | 0 | CS ÚRS 2018 02 |  |  | základní | 0.494 | 4.446 | 0 | 0 | 0 | 0 | 64 | K | 2 | ROZPOCET | 0 | 0 | 0 | 0 | 0 | 1 | 0 | 64 | -648439848
37 | M | 35442110.R2 | štítek pro označení stožáru | kus | 9 | 0 | 0 |  |  |  | základní | 0 | 0 | 0 | 0 | 0 | 0 | 256 | M | 2 | ROZPOCET | 0 | 0 | 0 | 0 | 0 | 1 | 0 | 64 | -999796914
41 | K | 210220020 | Montáž uzemňovacího vedení vodičů FeZn pomocí svorek v zemi páskou do 120 mm2 ve městské zástavbě | m | 125 | 0 | 0 | CS ÚRS 2018 02 |  |  | základní | 0.14 | 17.5 | 0 | 0 | 0 | 0 | 64 | K | 2 | ROZPOCET | 0 | 0 | 0 | 0 | 0 | 1 | 0 | 64 | 1535429603
42 | M | 35442062 | pás zemnící 30x4mm FeZn | kg | 125 | 0 | 0 | CS ÚRS 2018 02 |  |  | základní | 0 | 0 | 0.001 | 0.125 | 0 | 0 | 128 | M | 2 | ROZPOCET | 0 | 0 | 0 | 0 | 0 | 1 | 0 | 128 | -1746815838
43 | K | 210220020-D | Demontáž uzemňovacího vedení vodičů FeZn pomocí svorek v zemi páskou do 120 mm2 ve městské zástavbě | m | 10 | 0 | 0 | CS ÚRS 2018 02 |  |  | základní | 0.07 | 0.7 | 0 | 0 | 0 | 0 | 64 | K | 2 | ROZPOCET | 0 | 0 | 0 | 0 | 0 | 1 | 0 | 64 | 144416341
44 | K | 210220022 | Montáž uzemňovacího vedení vodičů FeZn pomocí svorek v zemi drátem do 10 mm ve městské zástavbě | m | 55 | 0 | 0 | CS ÚRS 2018 02 |  |  | základní | 0.123 | 6.765 | 0 | 0 | 0 | 0 | 64 | K | 2 | ROZPOCET | 0 | 0 | 0 | 0 | 0 | 1 | 0 | 64 | -386910648
45 | M | 35441073 | drát D 10mm FeZn | kg | 55 | 0 | 0 | CS ÚRS 2018 02 |  |  | základní | 0 | 0 | 0.001 | 0.055 | 0 | 0 | 128 | M | 2 | ROZPOCET | 0 | 0 | 0 | 0 | 0 | 1 | 0 | 128 | -230359278
46 | K | 210801311.R | Montáž lanka CSA 10 | m | 185 | 0 | 0 |  |  |  | základní | 0.046 | 8.51 | 0 | 0 | 0 | 0 | 64 | K | 2 | ROZPOCET | 0 | 0 | 0 | 0 | 0 | 1 | 0 | 64 | -739453681
47 | M | 34140822.R | lanko CSA 10 přírodní | m | 185 | 0 | 0 |  |  |  | základní | 0 | 0 | 2e-05 | 0.0037 | 0 | 0 | 128 | M | 2 | ROZPOCET | 0 | 0 | 0 | 0 | 0 | 1 | 0 | 128 | 715930940
48 | K | 210812011.R | Montáž kabel Cu plný kulatý do 1 kV 3x1,5 až 6 mm2 uložený volně nebo v liště (CMSM) | m | 40 | 0 | 0 |  |  |  | základní | 0.046 | 1.84 | 0 | 0 | 0 | 0 | 64 | K | 2 | ROZPOCET | 0 | 0 | 0 | 0 | 0 | 1 | 0 | 64 | 1328705296
49 | M | 34111030.R | kabel CMSM 3x1,5mm2 | m | 40 | 0 | 0 |  |  |  | základní | 0 | 0 | 0.00012 | 0.0048 | 0 | 0 | 128 | M | 2 | ROZPOCET | 0 | 0 | 0 | 0 | 0 | 1 | 0 | 128 | -598201398
52 | K | 210812061.R | Montáž kabel Cu plný kulatý do 1 kV 5x1,5 až 2,5 mm2 uložený volně nebo v liště (CMSM) | m | 325 | 0 | 0 |  |  |  | základní | 0.046 | 14.95 | 0 | 0 | 0 | 0 | 64 | K | 2 | ROZPOCET | 0 | 0 | 0 | 0 | 0 | 1 | 0 | 64 | -250426365
53 | M | 34111090.R | kabel CMSM 5x1,5mm2 | m | 325 | 0 | 0 |  |  |  | základní | 0 | 0 | 0.00016 | 0.052 | 0 | 0 | 128 | M | 2 | ROZPOCET | 0 | 0 | 0 | 0 | 0 | 1 | 0 | 128 | 1514976341
54 | K | 210812071.R | Montáž kabel Cu plný kulatý do 1 kV 7x1,5až 2,5 mm2 uložený volně nebo v liště (CMSM) | m | 15 | 0 | 0 |  |  |  | základní | 0.046 | 0.69 | 0 | 0 | 0 | 0 | 64 | K | 2 | ROZPOCET | 0 | 0 | 0 | 0 | 0 | 1 | 0 | 64 | -575491662
55 | M | 34111110.R | kabel CMSM 7x1,5mm2 | m | 15 | 0 | 0 |  |  |  | základní | 0 | 0 | 0.00021 | 0.00315 | 0 | 0 | 128 | M | 2 | ROZPOCET | 0 | 0 | 0 | 0 | 0 | 1 | 0 | 128 | -190825464
56 | K | 210812081 | Montáž kabel Cu plný kulatý do 1 kV 12x1,5mm2 uložený volně nebo v liště (CYKY) | m | 165 | 0 | 0 | CS ÚRS 2018 02 |  |  | základní | 0.052 | 8.58 | 0 | 0 | 0 | 0 | 64 | K | 2 | ROZPOCET | 0 | 0 | 0 | 0 | 0 | 1 | 0 | 64 | 891997341
57 | M | 34111130 | kabel silový s Cu jádrem 1 kV 12x1,5mm2 | m | 165 | 0 | 0 | CS ÚRS 2018 02 |  |  | základní | 0 | 0 | 0.00031 | 0.05115 | 0 | 0 | 128 | M | 2 | ROZPOCET | 0 | 0 | 0 | 0 | 0 | 1 | 0 | 128 | 192622133
58 | K | 210812101 | Montáž kabel Cu plný kulatý do 1 kV 19x1,5 až 2,5 mm2 uložený volně nebo v liště (CYKY) | m | 30 | 0 | 0 | CS ÚRS 2018 02 |  |  | základní | 0.058 | 1.74 | 0 | 0 | 0 | 0 | 64 | K | 2 | ROZPOCET | 0 | 0 | 0 | 0 | 0 | 1 | 0 | 64 | -1526315504
59 | M | 34111150 | kabel silový s Cu jádrem 1 kV 19x1,5mm2 | m | 30 | 0 | 0 | CS ÚRS 2018 02 |  |  | základní | 0 | 0 | 0.00048 | 0.0144 | 0 | 0 | 128 | M | 2 | ROZPOCET | 0 | 0 | 0 | 0 | 0 | 1 | 0 | 128 | -2146358436
61 | K | 210812111 | Montáž kabel Cu plný kulatý do 1 kV 24x1,5mm2 uložený volně nebo v liště (CYKY) | m | 45 | 0 | 0 | CS ÚRS 2018 02 |  |  | základní | 0.07 | 3.15 | 0 | 0 | 0 | 0 | 64 | K | 2 | ROZPOCET | 0 | 0 | 0 | 0 | 0 | 1 | 0 | 64 | -1373720654
62 | M | 34111165 | kabel silový s Cu jádrem 1 kV 24x1,5mm2 | m | 45 | 0 | 0 | CS ÚRS 2018 02 |  |  | základní | 0 | 0 | 0.00062 | 0.0279 | 0 | 0 | 128 | M | 2 | ROZPOCET | 0 | 0 | 0 | 0 | 0 | 1 | 0 | 128 | -1351542688
204 | K | 210812112 | Montáž kabel Cu plný kulatý do 1 kV 24x2,5mm2 uložený volně nebo v liště (CYKY) | m | 235 | 0 | 0 | CS ÚRS 2018 02 |  |  | základní | 0.08 | 18.8 | 0 | 0 | 0 | 0 | 64 | K | 2 | ROZPOCET | 0 | 0 | 0 | 0 | 0 | 1 | 0 | 64 | -1220722303
205 | M | 34111169 | kabel silový s Cu jádrem 1 kV 24x2,5mm2 | m | 235 | 0 | 0 | CS ÚRS 2018 02 |  |  | základní | 0 | 0 | 0.0009 | 0.2115 | 0 | 0 | 128 | M | 2 | ROZPOCET | 0 | 0 | 0 | 0 | 0 | 1 | 0 | 128 | 760355792
206 | K | 210812121 | Montáž kabel Cu plný kulatý do 1 kV 37x1,5mm2 uložený volně nebo v liště (CYKY) | m | 190 | 0 | 0 | CS ÚRS 2018 02 |  |  | základní | 0.08 | 15.2 | 0 | 0 | 0 | 0 | 64 | K | 2 | ROZPOCET | 0 | 0 | 0 | 0 | 0 | 1 | 0 | 64 | -1954152908
207 | M | 34111165.R | kabel silový s Cu jádrem 1 kV 37x1,5mm2 | m | 190 | 0 | 0 |  |  |  | základní | 0 | 0 | 0.00062 | 0.1178 | 0 | 0 | 128 | M | 2 | ROZPOCET | 0 | 0 | 0 | 0 | 0 | 1 | 0 | 128 | -2047150514
| D | 22-M | Montáže technologických zařízení pro dopravní stavby |  |  |  | 0 | [5 empty] | 2688.433 |  | 26.6855 |  | 0 | 3 | D | 1 | ROZPOCET | [6 empty] | 0
65 | K | 220010314.R | Zhotovení otvorů do stožáru | kus | 24 | 0 | 0 |  |  |  | základní | 1.28 | 30.72 | 0 | 0 | 0 | 0 | 64 | K | 2 | ROZPOCET | 0 | 0 | 0 | 0 | 0 | 1 | 0 | 64 | 1081578482
66 | K | 220060771 | Montáž kabely závlačné ruční zatahování do rour kabelovodů jádro 1 mm TCE/KE, KFE, KEZE, 1 až 7 P | m | 375 | 0 | 0 | CS ÚRS 2018 02 |  |  | základní | 0.1 | 37.5 | 0 | 0 | 0 | 0 | 64 | K | 2 | ROZPOCET | 0 | 0 | 0 | 0 | 0 | 1 | 0 | 64 | -619387377
68 | M | 34123561 | kabel sdělovací Cu 2P 1,0mm | m | 375 | 0 | 0 | CS ÚRS 2018 02 |  |  | základní | 0 | 0 | 0.00015 | 0.05625 | 0 | 0 | 128 | M | 2 | ROZPOCET | 0 | 0 | 0 | 0 | 0 | 1 | 0 | 128 | -1969083827
69 | K | 220080031.R | Montáž spojky pro indukční smyčku | kus | 4 | 0 | 0 |  |  |  | základní | 5.6 | 22.4 | 0 | 0 | 0 | 0 | 64 | K | 2 | ROZPOCET | 0 | 0 | 0 | 0 | 0 | 1 | 0 | 64 | 1453075258
70 | M | 35436027.R | spojka pro indukční spojku | kus | 4 | 0 | 0 |  |  |  | základní | 0 | 0 | 0.0081 | 0.0324 | 0 | 0 | 128 | M | 2 | ROZPOCET | 0 | 0 | 0 | 0 | 0 | 1 | 0 | 128 | -941749447
71 | K | 220110152 | Ukončení celoplast kabelu bez pancíře v závěru nebo rozvaděči se zářezovými svorkovnicemi do 20 žil | kus | 120 | 0 | 0 | CS ÚRS 2018 02 |  |  | základní | 1.86 | 223.2 | 0 | 0 | 0 | 0 | 64 | K | 2 | ROZPOCET | 0 | 0 | 0 | 0 | 0 | 1 | 0 | 64 | 449163552
72 | K | 220110153 | Ukončení celoplast kabelu bez pancíře v závěru nebo rozvaděči se zářezovými svorkovnicemi do 40 žil | kus | 12 | 0 | 0 | CS ÚRS 2018 02 |  |  | základní | 2.5 | 30 | 0 | 0 | 0 | 0 | 64 | K | 2 | ROZPOCET | 0 | 0 | 0 | 0 | 0 | 1 | 0 | 64 | 537964407
73 | K | 220110346 | Montáž štítku kabelového průběžného | kus | 36 | 0 | 0 | CS ÚRS 2018 02 |  |  | základní | 0.11 | 3.96 | 0 | 0 | 0 | 0 | 64 | K | 2 | ROZPOCET | 0 | 0 | 0 | 0 | 0 | 1 | 0 | 64 | 810764795
74 | M | 35442110.R3 | štítek pro označení kabelu | kus | 36 | 0 | 0 |  |  |  | základní | 0 | 0 | 0 | 0 | 0 | 0 | 256 | M | 2 | ROZPOCET | 0 | 0 | 0 | 0 | 0 | 1 | 0 | 64 | 1076344905
75 | K | 220271602 | Ukončení vodičů a lan do D 50 mm2 | úsek | 4 | 0 | 0 | CS ÚRS 2018 02 |  |  | základní | 0.24 | 0.96 | 1e-05 | 4e-05 | 0 | 0 | 64 | K | 2 | ROZPOCET | 0 | 0 | 0 | 0 | 0 | 1 | 0 | 64 | 1480310734
76 | K | 220300454 | Montáž forma pro kabely TCEKE, TCEKFY, TCEKY, TCEKEZE, TCEKEY do 7 P 1,0 | kus | 118 | 0 | 0 | CS ÚRS 2018 02 |  |  | základní | 2.94 | 346.92 | 8e-05 | 0.00944 | 0 | 0 | 64 | K | 2 | ROZPOCET | 0 | 0 | 0 | 0 | 0 | 1 | 0 | 64 | -1809263199
77 | K | 220300471 | Montáž forma pro kabely TCEKE, TCEKFY, TCEKY, TCEKEZE, TCEKEY do 12 P 1,0 | kus | 2 | 0 | 0 | CS ÚRS 2018 02 |  |  | základní | 3.88 | 7.76 | 9e-05 | 0.00018 | 0 | 0 | 64 | K | 2 | ROZPOCET | 0 | 0 | 0 | 0 | 0 | 1 | 0 | 64 | 155180032
78 | K | 220300471-D | Demontáž forma pro kabely TCEKE, TCEKFY, TCEKY, TCEKEZE, TCEKEY do 12 P 1,0 | kus | 2 | 0 | 0 | CS ÚRS 2018 02 |  |  | základní | 1.94 | 3.88 | 9e-05 | 0.00018 | 0 | 0 | 64 | K | 2 | ROZPOCET | 0 | 0 | 0 | 0 | 0 | 1 | 0 | 64 | 842883360
79 | K | 220300472 | Montáž forma pro kabely TCEKE, TCEKFY, TCEKY, TCEKEZE, TCEKEY do 16 P 1,0 | kus | 6 | 0 | 0 | CS ÚRS 2018 02 |  |  | základní | 4.55 | 27.3 | 0.00011 | 0.00066 | 0 | 0 | 64 | K | 2 | ROZPOCET | 0 | 0 | 0 | 0 | 0 | 1 | 0 | 64 | -1269767597
80 | K | 220300472-D | Demontáž forma pro kabely TCEKE, TCEKFY, TCEKY, TCEKEZE, TCEKEY do 16 P 1,0 | kus | 2 | 0 | 0 | CS ÚRS 2018 02 |  |  | základní | 2.275 | 4.55 | 0.00011 | 0.00022 | 0 | 0 | 64 | K | 2 | ROZPOCET | 0 | 0 | 0 | 0 | 0 | 1 | 0 | 64 | -153535655
211 | K | 220300473 | Montáž forma pro kabely TCEKE, TCEKFY, TCEKY, TCEKEZE, TCEKEY do 24 P 1,0 | kus | 6 | 0 | 0 | CS ÚRS 2018 02 |  |  | základní | 6.02 | 36.12 | 0.00014 | 0.00084 | 0 | 0 | 64 | K | 2 | ROZPOCET | 0 | 0 | 0 | 0 | 0 | 1 | 0 | 64 | 152591402
81 | K | 220300473-D | Demontáž forma pro kabely TCEKE, TCEKFY, TCEKY, TCEKEZE, TCEKEY do 24 P 1,0 | kus | 14 | 0 | 0 | CS ÚRS 2018 02 |  |  | základní | 3.01 | 42.14 | 0.00014 | 0.00196 | 0 | 0 | 64 | K | 2 | ROZPOCET | 0 | 0 | 0 | 0 | 0 | 1 | 0 | 64 | -407597838
82 | K | 220300701 | Ukončení stíněného kabelu v zařízení EZS a EPS do 2 P 0,5 | kus | 10 | 0 | 0 | CS ÚRS 2018 02 |  |  | základní | 0.21 | 2.1 | 0 | 0 | 0 | 0 | 64 | K | 2 | ROZPOCET | 0 | 0 | 0 | 0 | 0 | 1 | 0 | 64 | 1546830707
83 | K | 220320363.R-D | Demontáž plechová značky do 4 m | kus | 4 | 0 | 0 |  |  |  | základní | 3.42 | 13.68 | 0 | 0 | 0 | 0 | 64 | K | 2 | ROZPOCET | 0 | 0 | 0 | 0 | 0 | 1 | 0 | 64 | 1005858209
84 | K | 220731021 | Montáž kamery pevné bez krytu na konzolu nebo stativ | kus | 4 | 0 | 0 | CS ÚRS 2018 02 |  |  | základní | 0.68 | 2.72 | 0 | 0 | 0 | 0 | 64 | K | 2 | ROZPOCET | 0 | 0 | 0 | 0 | 0 | 1 | 0 | 64 | 609557691
85 | M | R026 | kamera videodetekce | ks | 4 | 0 | 0 |  |  |  | základní | 0 | 0 | 0 | 0 | 0 | 0 | 256 | M | 2 | ROZPOCET | 0 | 0 | 0 | 0 | 0 | 1 | 0 | 64 | -24405358
86 | K | 220731042 | Nastavení kamery otočné a pevné v krytu | kus | 4 | 0 | 0 | CS ÚRS 2018 02 |  |  | základní | 2.66 | 10.64 | 0 | 0 | 0 | 0 | 64 | K | 2 | ROZPOCET | 0 | 0 | 0 | 0 | 0 | 1 | 0 | 64 | -261742178
87 | K | 220731051 | Provedení kamerové zkoušky s montáží | kus | 4 | 0 | 0 | CS ÚRS 2018 02 |  |  | základní | 5.2 | 20.8 | 0 | 0 | 0 | 0 | 64 | K | 2 | ROZPOCET | 0 | 0 | 0 | 0 | 0 | 1 | 0 | 64 | -800798639
88 | K | 220731081 | Položení kabelu kamerového do kanálu | m | 370 | 0 | 0 | CS ÚRS 2018 02 |  |  | základní | 0.29 | 107.3 | 0 | 0 | 0 | 0 | 64 | K | 2 | ROZPOCET | 0 | 0 | 0 | 0 | 0 | 1 | 0 | 64 | -687471025
89 | M | R027 | koaxial.kabel 75Ω/7mm | m | 370 | 0 | 0 |  |  |  | základní | 0 | 0 | 0 | 0 | 0 | 0 | 256 | M | 2 | ROZPOCET | 0 | 0 | 0 | 0 | 0 | 1 | 0 | 64 | -1111261454
90 | K | 220860063 | Montáž dálkově ovládané zvukové signalizace PZS pro nevidomé na 1 ks ZN-24 | kus | 3 | 0 | 0 | CS ÚRS 2018 02 |  |  | základní | 6.8 | 20.4 | 0 | 0 | 0 | 0 | 64 | K | 2 | ROZPOCET | 0 | 0 | 0 | 0 | 0 | 1 | 0 | 64 | 2054441783
91 | M | R005 | přijímač dálkového ovládání akustických návěstidel pro nevidomé | ks | 3 | 0 | 0 |  |  |  | základní | 0 | 0 | 0 | 0 | 0 | 0 | 256 | M | 2 | ROZPOCET | 0 | 0 | 0 | 0 | 0 | 1 | 0 | 64 | -682100
92 | M | R006 | jednotka pro ovládání akustických návěstidel | ks | 1 | 0 | 0 |  |  |  | základní | 0 | 0 | 0 | 0 | 0 | 0 | 256 | M | 2 | ROZPOCET | 0 | 0 | 0 | 0 | 0 | 1 | 0 | 64 | 1645053972
93 | K | 220860063-D | Demontáž dálkově ovládané zvukové signalizace PZS pro nevidomé na 1 ks ZN-24 | kus | 2 | 0 | 0 | CS ÚRS 2018 02 |  |  | základní | 3.4 | 6.8 | 0 | 0 | 0 | 0 | 64 | K | 2 | ROZPOCET | 0 | 0 | 0 | 0 | 0 | 1 | 0 | 64 | 1525775561
212 | K | 220960002 | Montáž stožáru nebo sloupku přímého na základovém rámu | kus | 4 | 0 | 0 | CS ÚRS 2018 02 |  |  | základní | 8.6 | 34.4 | 0.5701 | 2.2804 | 0 | 0 | 64 | K | 2 | ROZPOCET | 0 | 0 | 0 | 0 | 0 | 1 | 0 | 64 | 1264668263
213 | M | R012 | Stožár chodecký na základový rám | KS | 1 | 0 | 0 |  |  |  | základní | 0 | 0 | 0 | 0 | 0 | 0 | 256 | M | 2 | ROZPOCET | 0 | 0 | 0 | 0 | 0 | 1 | 0 | 64 | 941678837
214 | M | R049 | Stožár chodecký zvýšený na základový rám | ks | 3 | 0 | 0 |  |  |  | základní | 0 | 0 | 0 | 0 | 0 | 0 | 256 | M | 2 | ROZPOCET | 0 | 0 | 0 | 0 | 0 | 1 | 0 | 64 | -1573073606
215 | M | R016 | základový rám pod stožár | ks | 4 | 0 | 0 |  |  |  | základní | 0 | 0 | 0 | 0 | 0 | 0 | 256 | M | 2 | ROZPOCET | 0 | 0 | 0 | 0 | 0 | 1 | 0 | 64 | 2066428504
97 | K | 220960002-D | Demontáž stožáru nebo sloupku přímého na základovém rámu | kus | 4 | 0 | 0 | CS ÚRS 2018 02 |  |  | základní | 4.3 | 17.2 | 0.5701 | 2.2804 | 0 | 0 | 64 | K | 2 | ROZPOCET | 0 | 0 | 0 | 0 | 0 | 1 | 0 | 64 | 1939464500
216 | K | 220960003 | Montáž stožáru nebo sloupku výložníkového zapušťěného | kus | 5 | 0 | 0 | CS ÚRS 2018 02 |  |  | základní | 15.55 | 77.75 | 2.2001 | 11.0008 | 0 | 0 | 64 | K | 2 | ROZPOCET | 0 | 0 | 0 | 0 | 0 | 1 | 0 | 64 | 291419729
217 | M | R009 | Stožár výložníkový středně těžký s výložníkem délky 5m | ks | 1 | 0 | 0 |  |  |  | základní | 0 | 0 | 0 | 0 | 0 | 0 | 256 | M | 2 | ROZPOCET | 0 | 0 | 0 | 0 | 0 | 1 | 0 | 64 | 1531536890
218 | M | R010 | Stožár výložníkový středně těžký s výložníkem délky 5,5m | ks | 1 | 0 | 0 |  |  |  | základní | 0 | 0 | 0 | 0 | 0 | 0 | 256 | M | 2 | ROZPOCET | 0 | 0 | 0 | 0 | 0 | 1 | 0 | 64 | -1888200556
223 | M | R053 | Stožár výložníkový středně těžký s výložníkem délky 6,5m | ks | 1 | 0 | 0 |  |  |  | základní | 0 | 0 | 0 | 0 | 0 | 0 | 256 | M | 2 | ROZPOCET | 0 | 0 | 0 | 0 | 0 | 1 | 0 | 64 | 1501720842
224 | M | R054 | Stožár výložníkový s výložníkem délky 3m | ks | 2 | 0 | 0 |  |  |  | základní | 0 | 0 | 0 | 0 | 0 | 0 | 256 | M | 2 | ROZPOCET | 0 | 0 | 0 | 0 | 0 | 1 | 0 | 64 | 318856114
102 | K | 220960003-D | Demontáž stožáru nebo sloupku výložníkového zapušťěného | kus | 5 | 0 | 0 | CS ÚRS 2018 02 |  |  | základní | 7.775 | 38.875 | 2.2001 | 11.0008 | 0 | 0 | 64 | K | 2 | ROZPOCET | 0 | 0 | 0 | 0 | 0 | 1 | 0 | 64 | 856012602
103 | K | 220960005 | Montáž výložníku na stožár | kus | 5 | 0 | 0 | CS ÚRS 2018 02 |  |  | základní | 3 | 15 | 0 | 0 | 0 | 0 | 64 | K | 2 | ROZPOCET | 0 | 0 | 0 | 0 | 0 | 1 | 0 | 64 | 1129643889
104 | K | 220960005-D | Demontáž výložníku na stožár | kus | 5 | 0 | 0 | CS ÚRS 2018 02 |  |  | základní | 1.5 | 7.5 | 0 | 0 | 0 | 0 | 64 | K | 2 | ROZPOCET | 0 | 0 | 0 | 0 | 0 | 1 | 0 | 64 | -1627657021
105 | K | 220960021 | Montáž svorkovnice stožárové | kus | 9 | 0 | 0 | CS ÚRS 2018 02 |  |  | základní | 0.32 | 2.88 | 0 | 0 | 0 | 0 | 64 | K | 2 | ROZPOCET | 0 | 0 | 0 | 0 | 0 | 1 | 0 | 64 | 709815305
106 | M | R002 | stožárová svorkovnice | ks | 9 | 0 | 0 |  |  |  | základní | 0 | 0 | 0 | 0 | 0 | 0 | 256 | M | 2 | ROZPOCET | 0 | 0 | 0 | 0 | 0 | 1 | 0 | 64 | -1136827339
107 | K | 220960021-D | Demontáž svorkovnice stožárové | kus | 9 | 0 | 0 | CS ÚRS 2018 02 |  |  | základní | 0.16 | 1.44 | 0 | 0 | 0 | 0 | 64 | K | 2 | ROZPOCET | 0 | 0 | 0 | 0 | 0 | 1 | 0 | 64 | -139852247
226 | K | 220960031 | Montáž sestaveného návěstidla jednokomorového na stožár | kus | 8 | 0 | 0 | CS ÚRS 2018 02 |  |  | základní | 1.83 | 14.64 | 0 | 0 | 0 | 0 | 64 | K | 2 | ROZPOCET | 0 | 0 | 0 | 0 | 0 | 1 | 0 | 64 | 641759298
227 | M | R030 | návěstidlo LED, 40V, 200mm - 1kom.se symb. - komplet vč. mont. přísl. | ks | 4 | 0 | 0 |  |  |  | základní | 0 | 0 | 0 | 0 | 0 | 0 | 256 | M | 2 | ROZPOCET | 0 | 0 | 0 | 0 | 0 | 1 | 0 | 64 | 45292765
228 | M | R033 | výzvové návěstidlo pro BUS | ks | 4 | 0 | 0 |  |  |  | základní | 0 | 0 | 0 | 0 | 0 | 0 | 256 | M | 2 | ROZPOCET | 0 | 0 | 0 | 0 | 0 | 1 | 0 | 64 | -698609231
230 | K | 220960032 | Montáž sestaveného návěstidla jednokomorového na výložník | kus | 2 | 0 | 0 | CS ÚRS 2018 02 |  |  | základní | 2.99 | 5.98 | 0 | 0 | 0 | 0 | 64 | K | 2 | ROZPOCET | 0 | 0 | 0 | 0 | 0 | 1 | 0 | 64 | -1380793752
231 | M | R057 | návěstidlo LED, 40V, 200mm - 1kom.se symb. - komplet vč. mont. přísl. | ks | 2 | 0 | 0 |  |  |  | základní | 0 | 0 | 0 | 0 | 0 | 0 | 256 | M | 2 | ROZPOCET | 0 | 0 | 0 | 0 | 0 | 1 | 0 | 64 | 1604636430
111 | K | 220960036 | Montáž sestaveného návěstidla dvoukomorového na stožár | kus | 10 | 0 | 0 | CS ÚRS 2018 02 |  |  | základní | 1.88 | 18.8 | 0 | 0 | 0 | 0 | 64 | K | 2 | ROZPOCET | 0 | 0 | 0 | 0 | 0 | 1 | 0 | 64 | -1579913724
112 | M | R031 | návěstidlo LED, 40V, 200mm - 2kom.chodec - komplet vč. mont. přísl. | ks | 10 | 0 | 0 |  |  |  | základní | 0 | 0 | 0 | 0 | 0 | 0 | 256 | M | 2 | ROZPOCET | 0 | 0 | 0 | 0 | 0 | 1 | 0 | 64 | 1340063827
232 | K | 220960041 | Montáž sestaveného návěstidla tříkomorového na stožár | kus | 10 | 0 | 0 | CS ÚRS 2018 02 |  |  | základní | 2 | 20 | 0 | 0 | 0 | 0 | 64 | K | 2 | ROZPOCET | 0 | 0 | 0 | 0 | 0 | 1 | 0 | 64 | 1659680038
233 | M | R032 | návěstidlo LED, 40V, 200mm - 3kom.bez symb. - komplet vč. mont. přísl. | ks | 4 | 0 | 0 |  |  |  | základní | 0 | 0 | 0 | 0 | 0 | 0 | 256 | M | 2 | ROZPOCET | 0 | 0 | 0 | 0 | 0 | 1 | 0 | 64 | -2095439442
234 | M | R058 | návěstidlo LED, 40V, 200mm - 3kom.se symb. - komplet vč. mont. přísl. | ks | 6 | 0 | 0 |  |  |  | základní | 0 | 0 | 0 | 0 | 0 | 0 | 256 | M | 2 | ROZPOCET | 0 | 0 | 0 | 0 | 0 | 1 | 0 | 64 | -819448764
115 | K | 220960041-D | Demontáž sestaveného návěstidla tříkomorového na stožár | kus | 24 | 0 | 0 | CS ÚRS 2018 02 |  |  | základní | 1 | 24 | 0 | 0 | 0 | 0 | 64 | K | 2 | ROZPOCET | 0 | 0 | 0 | 0 | 0 | 1 | 0 | 64 | 1224029124
235 | K | 220960042 | Montáž sestaveného návěstidla tříkomorového na výložník | kus | 6 | 0 | 0 | CS ÚRS 2018 02 |  |  | základní | 3.37 | 20.22 | 0 | 0 | 0 | 0 | 64 | K | 2 | ROZPOCET | 0 | 0 | 0 | 0 | 0 | 1 | 0 | 64 | 18761425
236 | M | R032 | návěstidlo LED, 40V, 200mm - 3kom.bez symb. - komplet vč. mont. přísl. | ks | 2 | 0 | 0 |  |  |  | základní | 0 | 0 | 0 | 0 | 0 | 0 | 256 | M | 2 | ROZPOCET | 0 | 0 | 0 | 0 | 0 | 1 | 0 | 64 | 761802479
237 | M | R058 | návěstidlo LED, 40V, 200mm - 3kom.se symb. - komplet vč. mont. přísl. | ks | 4 | 0 | 0 |  |  |  | základní | 0 | 0 | 0 | 0 | 0 | 0 | 256 | M | 2 | ROZPOCET | 0 | 0 | 0 | 0 | 0 | 1 | 0 | 64 | -27032749
118 | K | 220960042-D | Demontáž sestaveného návěstidla tříkomorového na výložník | kus | 8 | 0 | 0 | CS ÚRS 2018 02 |  |  | základní | 1.685 | 13.48 | 0 | 0 | 0 | 0 | 64 | K | 2 | ROZPOCET | 0 | 0 | 0 | 0 | 0 | 1 | 0 | 64 | 1759870376
119 | K | 220960126 | Montáž tlačítka pro chodce na stožár | kus | 6 | 0 | 0 | CS ÚRS 2018 02 |  |  | základní | 0.76 | 4.56 | 0 | 0 | 0 | 0 | 64 | K | 2 | ROZPOCET | 0 | 0 | 0 | 0 | 0 | 1 | 0 | 64 | -2140905717
120 | M | R003 | bezdotykové tlačítko pro chodce | ks | 6 | 0 | 0 |  |  |  | základní | 0 | 0 | 0 | 0 | 0 | 0 | 256 | M | 2 | ROZPOCET | 0 | 0 | 0 | 0 | 0 | 1 | 0 | 64 | -767907522
121 | K | 220960126-D | Demontáž tlačítka pro chodce na stožár | kus | 6 | 0 | 0 | CS ÚRS 2018 02 |  |  | základní | 0.38 | 2.28 | 0 | 0 | 0 | 0 | 64 | K | 2 | ROZPOCET | 0 | 0 | 0 | 0 | 0 | 1 | 0 | 64 | -1122259487
122 | K | 220960141 | Montáž kontrastního rámu pro jednokomorové návěstidlo | kus | 2 | 0 | 0 | CS ÚRS 2018 02 |  |  | základní | 0.499 | 0.998 | 0 | 0 | 0 | 0 | 64 | K | 2 | ROZPOCET | 0 | 0 | 0 | 0 | 0 | 1 | 0 | 64 | 1455199008
123 | M | R013 | kontrastní rám pro 1x200mm | ks | 2 | 0 | 0 |  |  |  | základní | 0 | 0 | 0 | 0 | 0 | 0 | 256 | M | 2 | ROZPOCET | 0 | 0 | 0 | 0 | 0 | 1 | 0 | 64 | -495890161
124 | K | 220960143 | Montáž kontrastního rámu pro tříkomorové návěstidlo | kus | 6 | 0 | 0 | CS ÚRS 2018 02 |  |  | základní | 0.53 | 3.18 | 0 | 0 | 0 | 0 | 64 | K | 2 | ROZPOCET | 0 | 0 | 0 | 0 | 0 | 1 | 0 | 64 | 1860991385
125 | M | R014 | kontrastní rám pro 3x200mm | ks | 6 | 0 | 0 |  |  |  | základní | 0 | 0 | 0 | 0 | 0 | 0 | 256 | M | 2 | ROZPOCET | 0 | 0 | 0 | 0 | 0 | 1 | 0 | 64 | -768707378
126 | K | 220960143-D | Demontáž kontrastního rámu pro tříkomorové návěstidlo | kus | 8 | 0 | 0 | CS ÚRS 2018 02 |  |  | základní | 0.265 | 2.12 | 0 | 0 | 0 | 0 | 64 | K | 2 | ROZPOCET | 0 | 0 | 0 | 0 | 0 | 1 | 0 | 64 | -1742285877
238 | K | 220960156 | Montáž upevňovací soupravy dopravních značek na stožár | kus | 4 | 0 | 0 | CS ÚRS 2018 02 |  |  | základní | 1.09 | 4.36 | 0 | 0 | 0 | 0 | 64 | K | 2 | ROZPOCET | 0 | 0 | 0 | 0 | 0 | 1 | 0 | 64 | 1255546018
239 | M | R015 | upevňovací konstrukce pro DZ | ks | 4 | 0 | 0 |  |  |  | základní | 0 | 0 | 0 | 0 | 0 | 0 | 256 | M | 2 | ROZPOCET | 0 | 0 | 0 | 0 | 0 | 1 | 0 | 64 | -552869035
240 | M | R020 | DZ reflex P2 tř.3 | ks | 2 | 0 | 0 |  |  |  | základní | 0 | 0 | 0 | 0 | 0 | 0 | 256 | M | 2 | ROZPOCET | 0 | 0 | 0 | 0 | 0 | 1 | 0 | 64 | -1903410344
241 | M | R021 | DZ reflex P4 tř.3 | ks | 2 | 0 | 0 |  |  |  | základní | 0 | 0 | 0 | 0 | 0 | 0 | 256 | M | 2 | ROZPOCET | 0 | 0 | 0 | 0 | 0 | 1 | 0 | 64 | -54474403
131 | K | 220960161 | Uložení indukční smyčky | kus | 8 | 0 | 0 | CS ÚRS 2018 02 |  |  | základní | 3.36 | 26.88 | 0.00063 | 0.00504 | 0 | 0 | 64 | K | 2 | ROZPOCET | 0 | 0 | 0 | 0 | 0 | 1 | 0 | 64 | -1083220100
132 | K | 220960165 | Montáž jednozávitové indukční smyčky s impedančním transformátorem | kus | 8 | 0 | 0 | CS ÚRS 2018 02 |  |  | základní | 8.54 | 68.32 | 0.00132 | 0.01056 | 0 | 0 | 64 | K | 2 | ROZPOCET | 0 | 0 | 0 | 0 | 0 | 1 | 0 | 64 | -74093991
133 | K | 220960171 | Montáž skříňky ručního řízení ( RR ) na skříň řadiče | kus | 1 | 0 | 0 | CS ÚRS 2018 02 |  |  | základní | 1.55 | 1.55 | 0 | 0 | 0 | 0 | 64 | K | 2 | ROZPOCET | 0 | 0 | 0 | 0 | 0 | 1 | 0 | 64 | -984381276
134 | M | R004 | skříňka s přepínačem na blikavou žlutou | ks | 1 | 0 | 0 |  |  |  | základní | 0 | 0 | 0 | 0 | 0 | 0 | 256 | M | 2 | ROZPOCET | 0 | 0 | 0 | 0 | 0 | 1 | 0 | 64 | 369397211
135 | K | 220960181 | Montáž řadiče do šesti světelných skupin | kus | 1 | 0 | 0 | CS ÚRS 2018 02 |  |  | základní | 23.96 | 23.96 | 0.00182 | 0.00182 | 0 | 0 | 64 | K | 2 | ROZPOCET | 0 | 0 | 0 | 0 | 0 | 1 | 0 | 64 | -357926128
136 | M | R001 | řadič SSZ ve skříní vč.základu | ks | 1 | 0 | 0 |  |  |  | základní | 0 | 0 | 0 | 0 | 0 | 0 | 256 | M | 2 | ROZPOCET | 0 | 0 | 0 | 0 | 0 | 1 | 0 | 64 | 752008075
137 | K | 220960181.R | Úprava a doplnění řadiče | kpl | 1 | 0 | 0 | CS ÚRS 2018 02 |  |  | základní | 23.96 | 23.96 | 0.00182 | 0.00182 | 0 | 0 | 64 | K | 2 | ROZPOCET | 0 | 0 | 0 | 0 | 0 | 1 | 0 | 64 | 1584087949
138 | M | R022 | modem 3G/LTE do řadiče | ks | 1 | 0 | 0 |  |  |  | základní | 0 | 0 | 0 | 0 | 0 | 0 | 256 | M | 2 | ROZPOCET | 0 | 0 | 0 | 0 | 0 | 1 | 0 | 64 | 956291824
139 | M | R023 | jednotka preference BUS MHD | ks | 1 | 0 | 0 |  |  |  | základní | 0 | 0 | 0 | 0 | 0 | 0 | 256 | M | 2 | ROZPOCET | 0 | 0 | 0 | 0 | 0 | 1 | 0 | 64 | 1155513767
140 | M | R024 | anténa DCF | ks | 1 | 0 | 0 |  |  |  | základní | 0 | 0 | 0 | 0 | 0 | 0 | 256 | M | 2 | ROZPOCET | 0 | 0 | 0 | 0 | 0 | 1 | 0 | 64 | 1259420269
141 | M | R025 | karta videodetekce | ks | 4 | 0 | 0 |  |  |  | základní | 0 | 0 | 0 | 0 | 0 | 0 | 256 | M | 2 | ROZPOCET | 0 | 0 | 0 | 0 | 0 | 1 | 0 | 64 | 1493191609
142 | K | 220960181-D | Demontáž řadiče do šesti světelných skupin | kus | 1 | 0 | 0 | CS ÚRS 2018 02 |  |  | základní | 11.98 | 11.98 | 0.00182 | 0.00182 | 0 | 0 | 64 | K | 2 | ROZPOCET | 0 | 0 | 0 | 0 | 0 | 1 | 0 | 64 | -1078207084
143 | K | 220960191 | Regulace a aktivace jedné signální skupiny s použitím montážní plošiny | kus | 1 | 0 | 0 | CS ÚRS 2018 02 |  |  | základní | 45.4 | 45.4 | 0 | 0 | 0 | 0 | 64 | K | 2 | ROZPOCET | 0 | 0 | 0 | 0 | 0 | 1 | 0 | 64 | 336400764
144 | K | 220960191.R | Regulace detekční smyčky a ISD | kus | 8 | 0 | 0 |  |  |  | základní | 45.4 | 363.2 | 0 | 0 | 0 | 0 | 64 | K | 2 | ROZPOCET | 0 | 0 | 0 | 0 | 0 | 1 | 0 | 64 | -637080036
145 | K | 220960196 | Regulace a aktivace každé další signální skupiny s použitím montážní plošiny | kus | 6 | 0 | 0 | CS ÚRS 2018 02 |  |  | základní | 6.77 | 40.62 | 0 | 0 | 0 | 0 | 64 | K | 2 | ROZPOCET | 0 | 0 | 0 | 0 | 0 | 1 | 0 | 64 | 1368683785
146 | K | 220960197 | Regulace a aktivace každé další signální skupiny bez použití montážní plošiny | kus | 9 | 0 | 0 | CS ÚRS 2018 02 |  |  | základní | 3.4 | 30.6 | 0 | 0 | 0 | 0 | 64 | K | 2 | ROZPOCET | 0 | 0 | 0 | 0 | 0 | 1 | 0 | 64 | -1671979676
147 | K | 220960301 | Příprava ke komplexnímu vyzkoušení křižovatky s MR řadičem za první signální skupinu | kus | 1 | 0 | 0 | CS ÚRS 2018 02 |  |  | základní | 39.5 | 39.5 | 0 | 0 | 0 | 0 | 64 | K | 2 | ROZPOCET | 0 | 0 | 0 | 0 | 0 | 1 | 0 | 64 | -916681967
148 | K | 220960302 | Příprava ke komplexnímu vyzkoušení křižovatky s MR řadičem za každou další signální skupinu | kus | 15 | 0 | 0 | CS ÚRS 2018 02 |  |  | základní | 14.2 | 213 | 0 | 0 | 0 | 0 | 64 | K | 2 | ROZPOCET | 0 | 0 | 0 | 0 | 0 | 1 | 0 | 64 | -1692799813
149 | K | 220960311 | Komplexní vyzkoušení křižovatky s MR řadičem před uvedením zařízení do provozu do 5 signál skupin | kus | 1 | 0 | 0 | CS ÚRS 2018 02 |  |  | základní | 85.6 | 85.6 | 0 | 0 | 0 | 0 | 64 | K | 2 | ROZPOCET | 0 | 0 | 0 | 0 | 0 | 1 | 0 | 64 | 1396450167
150 | K | 220960312 | Komplexní vyzkoušení křižovatky s MRřadičem před uvedením zař do provozu za každých dalších 5 skupin | kus | 3 | 0 | 0 | CS ÚRS 2018 02 |  |  | základní | 84 | 252 | 0 | 0 | 0 | 0 | 64 | K | 2 | ROZPOCET | 0 | 0 | 0 | 0 | 0 | 1 | 0 | 64 | -237113467
151 | K | 220960312.R | Zkušební provoz SSZ | kus | 1 | 0 | 0 |  |  |  | základní | 84 | 84 | 0 | 0 | 0 | 0 | 64 | K | 2 | ROZPOCET | 0 | 0 | 0 | 0 | 0 | 1 | 0 | 64 | -944023571
152 | K | 220960421 | Přepnutí SSZ na blikající žlutou a zajištění v řadiči MR | kus | 1 | 0 | 0 | CS ÚRS 2018 02 |  |  | základní | 1.3 | 1.3 | 0 | 0 | 0 | 0 | 64 | K | 2 | ROZPOCET | 0 | 0 | 0 | 0 | 0 | 1 | 0 | 64 | 32373398
153 | K | 220960422 | Uvedení zařízení SSZ do provozu po přepnutí na blikající žlutou | kus | 1 | 0 | 0 | CS ÚRS 2018 02 |  |  | základní | 6.5 | 6.5 | 0 | 0 | 0 | 0 | 64 | K | 2 | ROZPOCET | 0 | 0 | 0 | 0 | 0 | 1 | 0 | 64 | -1708297290
154 | K | 220960441 | Uvedení zařízení SSZ do provozu po přepnutí na blikající žlutou se zajištěním v řadiči MR | kus | 1 | 0 | 0 | CS ÚRS 2018 02 |  |  | základní | 2.35 | 2.35 | 0 | 0 | 0 | 0 | 64 | K | 2 | ROZPOCET | 0 | 0 | 0 | 0 | 0 | 1 | 0 | 64 | 800688038
155 | K | 220960443 | Připojení zařízení SSZ do koordinované skupiny | kus | 1 | 0 | 0 | CS ÚRS 2018 02 |  |  | základní | 20.6 | 20.6 | 0 | 0 | 0 | 0 | 64 | K | 2 | ROZPOCET | 0 | 0 | 0 | 0 | 0 | 1 | 0 | 64 | 1994130102
156 | K | 220960444 | Kontrola zařízení SSZ v podřízeném koordinovaném režimu (zelená vlna) | kus | 1 | 0 | 0 | CS ÚRS 2018 02 |  |  | základní | 15.6 | 15.6 | 0 | 0 | 0 | 0 | 64 | K | 2 | ROZPOCET | 0 | 0 | 0 | 0 | 0 | 1 | 0 | 64 | 601307040
| D | VRN | Vedlejší rozpočtové náklady |  |  |  | 0 | [5 empty] | 0 |  | 0 |  | 0 | 5 | D | 0 | ROZPOCET | [6 empty] | 0
| D | VRN1 | Průzkumné, geodetické a projektové práce |  |  |  | 0 | [5 empty] | 0 |  | 0 |  | 0 | 5 | D | 1 | ROZPOCET | [6 empty] | 0
184 | K | 012002000 | Geodetické práce | ks | 1 | 0 | 0 | CS ÚRS 2018 02 |  |  | základní | 0 | 0 | 0 | 0 | 0 | 0 | 1024 | K | 2 | ROZPOCET | 0 | 0 | 0 | 0 | 0 | 1 | 0 | 1024 | 642403413
185 | K | 013203000.R | Dopravní řešení SSZ | ks | 1 | 0 | 0 |  |  |  | základní | 0 | 0 | 0 | 0 | 0 | 0 | 1024 | K | 2 | ROZPOCET | 0 | 0 | 0 | 0 | 0 | 1 | 0 | 1024 | 750689955
186 | K | 013244000 | Dokumentace pro provádění stavby | ks | 1 | 0 | 0 | CS ÚRS 2018 02 |  |  | základní | 0 | 0 | 0 | 0 | 0 | 0 | 1024 | K | 2 | ROZPOCET | 0 | 0 | 0 | 0 | 0 | 1 | 0 | 1024 | 159823444
187 | K | 013254000 | Dokumentace skutečného provedení stavby | ks | 1 | 0 | 0 | CS ÚRS 2018 02 |  |  | základní | 0 | 0 | 0 | 0 | 0 | 0 | 1024 | K | 2 | ROZPOCET | 0 | 0 | 0 | 0 | 0 | 1 | 0 | 1024 | -1941529592
188 | K | 013294000.R | Realizační inženýring | kpl | 1 | 0 | 0 |  |  |  | základní | 0 | 0 | 0 | 0 | 0 | 0 | 1024 | K | 2 | ROZPOCET | 0 | 0 | 0 | 0 | 0 | 1 | 0 | 1024 | -1976495668
| D | VRN4 | Inženýrská činnost |  |  |  | 0 | [5 empty] | 0 |  | 0 |  | 0 | 5 | D | 1 | ROZPOCET | [6 empty] | 0
189 | K | 044002000 | Revize | ks | 1 | 0 | 0 | CS ÚRS 2018 02 |  |  | základní | 0 | 0 | 0 | 0 | 0 | 0 | 1024 | K | 2 | ROZPOCET | 0 | 0 | 0 | 0 | 0 | 1 | 0 | 1024 | 447291123
| D | VRN7 | Provozní vlivy |  |  |  | 0 | [5 empty] | 0 |  | 0 |  | 0 | 5 | D | 1 | ROZPOCET | [6 empty] | 0
190 | K | 072002000.R | Dopravně inženýrské opatření | ks | 1 | 0 | 0 |  |  |  | základní | 0 | 0 | 0 | 0 | 0 | 0 | 1024 | K | 2 | ROZPOCET | 0 | 0 | 0 | 0 | 0 | 1 | 0 | 1024 | 1645441597

## K4.2 - Nezpůsobilé položky
[9 empty] | >> skryté sloupce << | [9 empty] | {364fa0d4-285c-4857-b7c2-e2f0b1b2cdb1}
2
| KRYCÍ LIST SOUPISU PRACÍ | [8 empty] | v --- níže se nacházejí doplnkové a pomocné údaje k sestavám --- v | [8 empty] | False
Stavba:
Dopravní telematika ZR2018 - VÝKAZ VÝMĚR
Objekt:
K4 - SO 03 SSZ K4 Dolní - Wonklova
Soupis:
K4.2 - Nezpůsobilé položky
| KSO: |  |  |  |  | CC-CZ:
| Místo: |  |  |  |  | Datum: | 10. 9. 2018
| Zadavatel: |  |  |  |  | IČ:
DIČ:
| Uchazeč: |  |  |  |  | IČ:
DIČ:
| Projektant: |  |  |  |  | IČ:
|  | Tomislav Kradijan |  |  |  | DIČ:
| Zpracovatel: |  |  |  |  | IČ: | 04598555
|  | SAGASTA, a.s., Novodvorská 1010/14, 142 00 Praha 4 |  |  |  | DIČ: | CZ04598555
Poznámka:
| Cena bez DPH | [5 empty] | 0
|  |  | Základ daně |  |  | Sazba daně | Výše daně
| DPH | základní | 0 |  |  | 21% | 0
|  | snížená | 0 |  |  | 15% | 0
|  | zákl. přenesená | 0 |  |  | 21% | 0
|  | sníž. přenesená | 0 |  |  | 15% | 0
|  | nulová | 0 |  |  | 0% | 0
| Cena s DPH |  |  | v | CZK |  | 0
REKAPITULACE ČLENĚNÍ SOUPISU PRACÍ
Stavba:
Dopravní telematika ZR2018 - VÝKAZ VÝMĚR
Objekt:
K4 - SO 03 SSZ K4 Dolní - Wonklova
Soupis:
K4.2 - Nezpůsobilé položky
Místo: | [5 empty] | Datum: | 10. 9. 2018
Zadavatel: | [5 empty] | Projektant: | Tomislav Kradijan
Uchazeč: | [5 empty] | Zpracovatel: | SAGASTA, a.s., Novodvorská 1010/14, 142 00 Praha 4
Kód dílu - Popis | [6 empty] | Cena celkem [CZK]
Náklady ze soupisu prací | [6 empty] | 0 | [12 empty] | -1
| M - Práce a dodávky M | [5 empty] | 0
| 21-M - Elektromontáže | [5 empty] | 0
| 22-M - Montáže technologických zařízení pro dopravní stavby | [5 empty] | 0
SOUPIS PRACÍ
Stavba:
Dopravní telematika ZR2018 - VÝKAZ VÝMĚR
Objekt:
K4 - SO 03 SSZ K4 Dolní - Wonklova
Soupis:
K4.2 - Nezpůsobilé položky
Místo: | [5 empty] | Datum: | 10. 9. 2018
Zadavatel: | [5 empty] | Projektant: | Tomislav Kradijan
Uchazeč: | [5 empty] | Zpracovatel: | SAGASTA, a.s., Novodvorská 1010/14, 142 00 Praha 4
PČ | Typ | Kód | Popis | MJ | Množství | J.cena [CZK] | Cena celkem [CZK] | Cenová soustava |  |  | DPH | J. Nh [h] | Nh celkem [h] | J. hmotnost [t] | Hmotnost celkem [t] | J. suť [t] | Suť Celkem [t]
Náklady soupisu celkem | [6 empty] | 0 | [5 empty] | 78.348 |  | 0.00608 |  | 0 |  | D | -1 | [7 empty] | 0
| D | M | Práce a dodávky M |  |  |  | 0 | [5 empty] | 78.348 |  | 0.00608 |  | 0 | 3 | D | 0 | ROZPOCET | [6 empty] | 0
| D | 21-M | Elektromontáže |  |  |  | 0 | [5 empty] | 8.268 |  | 0.0048 |  | 0 | 3 | D | 1 | ROZPOCET | [6 empty] | 0
33 | K | 210202013.R | Montáž svítidla pro přisvětlení přechodu pro chodce | kus | 4 | 0 | 0 |  |  |  | základní | 0.918 | 3.672 | 0 | 0 | 0 | 0 | 64 | K | 2 | ROZPOCET | 0 | 0 | 0 | 0 | 0 | 1 | 0 | 64 | -1352542282
34 | K | 210202013-D1 | Demontáž svítidla pro přisvětlení přechodu pro chodce | kus | 4 | 0 | 0 | CS ÚRS 2018 02 |  |  | základní | 0.459 | 1.836 | 0 | 0 | 0 | 0 | 64 | K | 2 | ROZPOCET | 0 | 0 | 0 | 0 | 0 | 1 | 0 | 64 | 208067637
24 | K | 210812011.R | Montáž kabel Cu plný kulatý do 1 kV 3x1,5 až 6 mm2 uložený volně nebo v liště (CMSM) | m | 40 | 0 | 0 |  |  |  | základní | 0.046 | 1.84 | 0 | 0 | 0 | 0 | 64 | K | 2 | ROZPOCET | 0 | 0 | 0 | 0 | 0 | 1 | 0 | 64 | 707278800
25 | M | 34111030.R | kabel CMSM 3x1,5mm2 | m | 40 | 0 | 0 |  |  |  | základní | 0 | 0 | 0.00012 | 0.0048 | 0 | 0 | 128 | M | 2 | ROZPOCET | 0 | 0 | 0 | 0 | 0 | 1 | 0 | 128 | -1870097225
31 | K | 210812011-D1 | Demontáž kabel Cu plný kulatý do 1 kV 3x1,5 až 6 mm2 uložený volně nebo v liště (CMSM) | m | 40 | 0 | 0 |  |  |  | základní | 0.023 | 0.92 | 0 | 0 | 0 | 0 | 64 | K | 2 | ROZPOCET | 0 | 0 | 0 | 0 | 0 | 1 | 0 | 64 | -1523870947
| D | 22-M | Montáže technologických zařízení pro dopravní stavby |  |  |  | 0 | [5 empty] | 70.08 |  | 0.00128 |  | 0 | 3 | D | 1 | ROZPOCET | [6 empty] | 0
32 | K | 220110152 | Ukončení celoplast kabelu bez pancíře v závěru nebo rozvaděči se zářezovými svorkovnicemi do 20 žil | kus | 8 | 0 | 0 | CS ÚRS 2018 02 |  |  | základní | 1.86 | 14.88 | 0 | 0 | 0 | 0 | 64 | K | 2 | ROZPOCET | 0 | 0 | 0 | 0 | 0 | 1 | 0 | 64 | -290782421
26 | K | 220300454 | Montáž forma pro kabely TCEKE, TCEKFY, TCEKY, TCEKEZE, TCEKEY do 7 P 1,0 | kus | 8 | 0 | 0 | CS ÚRS 2018 02 |  |  | základní | 2.94 | 23.52 | 8e-05 | 0.00064 | 0 | 0 | 64 | K | 2 | ROZPOCET | 0 | 0 | 0 | 0 | 0 | 1 | 0 | 64 | 1757629903
30 | K | 220300454-D | Demontáž forma pro kabely TCEKE, TCEKFY, TCEKY, TCEKEZE, TCEKEY do 7 P 1,0 | kus | 8 | 0 | 0 | CS ÚRS 2018 02 |  |  | základní | 1.47 | 11.76 | 8e-05 | 0.00064 | 0 | 0 | 64 | K | 2 | ROZPOCET | 0 | 0 | 0 | 0 | 0 | 1 | 0 | 64 | 1718060114
22 | K | 220960005 | Montáž výložníku na stožár | kus | 4 | 0 | 0 | CS ÚRS 2018 02 |  |  | základní | 3 | 12 | 0 | 0 | 0 | 0 | 64 | K | 2 | ROZPOCET | 0 | 0 | 0 | 0 | 0 | 1 | 0 | 64 | 1788078806
23 | K | 220960005-D | Demontáž výložníku na stožár | kus | 4 | 0 | 0 | CS ÚRS 2018 02 |  |  | základní | 1.5 | 6 | 0 | 0 | 0 | 0 | 64 | K | 2 | ROZPOCET | 0 | 0 | 0 | 0 | 0 | 1 | 0 | 64 | -1914677680
27 | K | 220960021 | Montáž svorkovnice stožárové | kus | 4 | 0 | 0 | CS ÚRS 2018 02 |  |  | základní | 0.32 | 1.28 | 0 | 0 | 0 | 0 | 64 | K | 2 | ROZPOCET | 0 | 0 | 0 | 0 | 0 | 1 | 0 | 64 | 1902189353
28 | M | R002 | stožárová svorkovnice | ks | 4 | 0 | 0 |  |  |  | základní | 0 | 0 | 0 | 0 | 0 | 0 | 256 | M | 2 | ROZPOCET | 0 | 0 | 0 | 0 | 0 | 1 | 0 | 64 | 69266030
29 | K | 220960021-D | Demontáž svorkovnice stožárové | kus | 4 | 0 | 0 | CS ÚRS 2018 02 |  |  | základní | 0.16 | 0.64 | 0 | 0 | 0 | 0 | 64 | K | 2 | ROZPOCET | 0 | 0 | 0 | 0 | 0 | 1 | 0 | 64 | -1287556388

## K4.3 - Nezpůsobilé položk...
[9 empty] | >> skryté sloupce << | [9 empty] | {aeb75192-7d2d-4e62-8710-a0819bcdce9b}
2
| KRYCÍ LIST SOUPISU PRACÍ | [8 empty] | v --- níže se nacházejí doplnkové a pomocné údaje k sestavám --- v | [8 empty] | False
Stavba:
Dopravní telematika ZR2018 - VÝKAZ VÝMĚR
Objekt:
K4 - SO 03 SSZ K4 Dolní - Wonklova
Soupis:
K4.3 - Nezpůsobilé položky – výkopy pro rekonstrukci SSZ
| KSO: |  |  |  |  | CC-CZ:
| Místo: |  |  |  |  | Datum: | 10. 9. 2018
| Zadavatel: |  |  |  |  | IČ:
DIČ:
| Uchazeč: |  |  |  |  | IČ:
DIČ:
| Projektant: |  |  |  |  | IČ:
|  | Tomislav Kradijan |  |  |  | DIČ:
| Zpracovatel: |  |  |  |  | IČ: | 04598555
|  | SAGASTA, a.s., Novodvorská 1010/14, 142 00 Praha 4 |  |  |  | DIČ: | CZ04598555
Poznámka:
| Cena bez DPH | [5 empty] | 0
|  |  | Základ daně |  |  | Sazba daně | Výše daně
| DPH | základní | 0 |  |  | 21% | 0
|  | snížená | 0 |  |  | 15% | 0
|  | zákl. přenesená | 0 |  |  | 21% | 0
|  | sníž. přenesená | 0 |  |  | 15% | 0
|  | nulová | 0 |  |  | 0% | 0
| Cena s DPH |  |  | v | CZK |  | 0
REKAPITULACE ČLENĚNÍ SOUPISU PRACÍ
Stavba:
Dopravní telematika ZR2018 - VÝKAZ VÝMĚR
Objekt:
K4 - SO 03 SSZ K4 Dolní - Wonklova
Soupis:
K4.3 - Nezpůsobilé položky – výkopy pro rekonstrukci SSZ
Místo: | [5 empty] | Datum: | 10. 9. 2018
Zadavatel: | [5 empty] | Projektant: | Tomislav Kradijan
Uchazeč: | [5 empty] | Zpracovatel: | SAGASTA, a.s., Novodvorská 1010/14, 142 00 Praha 4
Kód dílu - Popis | [6 empty] | Cena celkem [CZK]
Náklady ze soupisu prací | [6 empty] | 0 | [12 empty] | -1
| HSV - Práce a dodávky HSV | [5 empty] | 0
| 1 - Zemní práce | [5 empty] | 0
| 2 - Zakládání | [5 empty] | 0
| M - Práce a dodávky M | [5 empty] | 0
| 46-M - Zemní práce při extr.mont.pracích | [5 empty] | 0
SOUPIS PRACÍ
Stavba:
Dopravní telematika ZR2018 - VÝKAZ VÝMĚR
Objekt:
K4 - SO 03 SSZ K4 Dolní - Wonklova
Soupis:
K4.3 - Nezpůsobilé položky – výkopy pro rekonstrukci SSZ
Místo: | [5 empty] | Datum: | 10. 9. 2018
Zadavatel: | [5 empty] | Projektant: | Tomislav Kradijan
Uchazeč: | [5 empty] | Zpracovatel: | SAGASTA, a.s., Novodvorská 1010/14, 142 00 Praha 4
PČ | Typ | Kód | Popis | MJ | Množství | J.cena [CZK] | Cena celkem [CZK] | Cenová soustava |  |  | DPH | J. Nh [h] | Nh celkem [h] | J. hmotnost [t] | Hmotnost celkem [t] | J. suť [t] | Suť Celkem [t]
Náklady soupisu celkem | [6 empty] | 0 | [5 empty] | 575.522 |  | 41.8039 |  | 0 |  | D | -1 | [7 empty] | 0
| D | HSV | Práce a dodávky HSV |  |  |  | 0 | [5 empty] | 229.2144 |  | 10.6888 |  | 0 | 1 | D | 0 | ROZPOCET | [6 empty] | 0
| D | 1 | Zemní práce |  |  |  | 0 | [5 empty] | 157.3461 |  | 0 |  | 0 | 1 | D | 1 | ROZPOCET | [6 empty] | 0
26 | K | 100004212 | Hutnění sypaniny z horniny tř. 5 až 7 jedním pojezdem válce tl vrstvy do 600 mm | m3 | 62 | 0 | 0 | CS ÚRS 2018 02 |  |  | základní | 0.002 | 0.124 | 0 | 0 | 0 | 0 | 4 | K | 2 | ROZPOCET | 0 | 0 | 0 | 0 | 0 | 1 | 0 | 4 | -401839243
27 | K | 130901121 | Bourání kcí v hloubených vykopávkách ze zdiva z betonu prostého ručně | m3 | 4.056 | 0 | 0 | CS ÚRS 2018 02 |  |  | základní | 16.002 | 64.9041 | 0 | 0 | 0 | 0 | 4 | K | 2 | ROZPOCET | 0 | 0 | 0 | 0 | 0 | 1 | 0 | 4 | -692907798
28 | K | 131301101 | Hloubení jam nezapažených v hornině tř. 4 objemu do 100 m3 | m3 | 62 | 0 | 0 | CS ÚRS 2018 02 |  |  | základní | 1.272 | 78.864 | 0 | 0 | 0 | 0 | 4 | K | 2 | ROZPOCET | 0 | 0 | 0 | 0 | 0 | 1 | 0 | 4 | -1739182541
29 | K | 131301109 | Příplatek za lepivost u hloubení jam nezapažených v hornině tř. 4 | m3 | 62 | 0 | 0 | CS ÚRS 2018 02 |  |  | základní | 0.102 | 6.324 | 0 | 0 | 0 | 0 | 4 | K | 2 | ROZPOCET | 0 | 0 | 0 | 0 | 0 | 1 | 0 | 4 | -1980363588
30 | K | 174201101 | Zásyp jam, šachet rýh nebo kolem objektů sypaninou bez zhutnění | m3 | 62 | 0 | 0 | CS ÚRS 2018 02 |  |  | základní | 0.115 | 7.13 | 0 | 0 | 0 | 0 | 4 | K | 2 | ROZPOCET | 0 | 0 | 0 | 0 | 0 | 1 | 0 | 4 | -775666396
| D | 2 | Zakládání |  |  |  | 0 | [5 empty] | 71.8683 |  | 10.6888 |  | 0 | 1 | D | 1 | ROZPOCET | [6 empty] | 0
31 | K | 278381153 | Základy pod technologická zařízení půdorysné plochy do 1 m2 z betonu prostého tř. C 12/15 | m3 | 4.056 | 0 | 0 | CS ÚRS 2018 02 |  |  | základní | 17.719 | 71.8683 | 2.6353 | 10.6888 | 0 | 0 | 4 | K | 2 | ROZPOCET | 0 | 0 | 0 | 0 | 0 | 1 | 0 | 4 | -646174757
| D | M | Práce a dodávky M |  |  |  | 0 | [5 empty] | 346.3076 |  | 31.1151 |  | 0 | 3 | D | 0 | ROZPOCET | [6 empty] | 0
| D | 46-M | Zemní práce při extr.mont.pracích |  |  |  | 0 | [5 empty] | 346.3076 |  | 31.1151 |  | 0 | 3 | D | 1 | ROZPOCET | [6 empty] | 0
1 | K | 460010024 | Vytyčení trasy vedení kabelového podzemního v zastavěném prostoru | km | 0.164 | 0 | 0 | CS ÚRS 2018 02 |  |  | základní | 4.1 | 0.6724 | 0.0088 | 0.0014432 | 0 | 0 | 64 | K | 2 | ROZPOCET | 0 | 0 | 0 | 0 | 0 | 1 | 0 | 64 | 627704636
2 | K | 460030011 | Sejmutí drnu jakékoliv tloušťky | m2 | 38.8 | 0 | 0 | CS ÚRS 2018 02 |  |  | základní | 0.17 | 6.596 | 0 | 0 | 0 | 0 | 64 | K | 2 | ROZPOCET | 0 | 0 | 0 | 0 | 0 | 1 | 0 | 64 | 988082846
3 | K | 460030039 | Rozebrání dlažeb ručně z dlaždic zámkových do písku spáry nezalité | m2 | 10.4 | 0 | 0 | CS ÚRS 2018 02 |  |  | základní | 0.171 | 1.7784 | 0 | 0 | 0 | 0 | 64 | K | 2 | ROZPOCET | 0 | 0 | 0 | 0 | 0 | 1 | 0 | 64 | -809265690
4 | K | 460030151 | Odstranění podkladu nebo krytu komunikace z kameniva drceného tloušťky do 10 cm | m2 | 10.4 | 0 | 0 | CS ÚRS 2018 02 |  |  | základní | 0.45 | 4.68 | 0 | 0 | 0 | 0 | 64 | K | 2 | ROZPOCET | 0 | 0 | 0 | 0 | 0 | 1 | 0 | 64 | -1615811504
5 | K | 460030182 | Řezání podkladu nebo krytu betonového hloubky do 15 cm | m | 144 | 0 | 0 | CS ÚRS 2018 02 |  |  | základní | 0.431 | 62.064 | 3e-05 | 0.00432 | 0 | 0 | 64 | K | 2 | ROZPOCET | 0 | 0 | 0 | 0 | 0 | 1 | 0 | 64 | 932983004
6 | K | 460150144 | Hloubení kabelových zapažených i nezapažených rýh ručně š 35 cm, hl 60 cm, v hornině tř 4 | m | 124 | 0 | 0 | CS ÚRS 2018 02 |  |  | základní | 0.969 | 120.156 | 0 | 0 | 0 | 0 | 64 | K | 2 | ROZPOCET | 0 | 0 | 0 | 0 | 0 | 1 | 0 | 64 | -1892053541
7 | K | 460310104 | Řízený zemní protlak strojně v hornině tř 1až4 hloubky do 6 m vnějšího průměru do 125 mm | m | 79 | 0 | 0 | CS ÚRS 2018 02 |  |  | základní | 0.839 | 66.281 | 0 | 0 | 0 | 0 | 64 | K | 2 | ROZPOCET | 0 | 0 | 0 | 0 | 0 | 1 | 0 | 64 | 750776788
8 | M | 34571355 | trubka elektroinstalační ohebná dvouplášťová korugovaná D 94/110 mm, HDPE+LDPE | m | 79 | 0 | 0 | CS ÚRS 2018 02 |  |  | základní | 0 | 0 | 0.00069 | 0.05451 | 0 | 0 | 128 | M | 2 | ROZPOCET | 0 | 0 | 0 | 0 | 0 | 1 | 0 | 128 | -1882486017
9 | K | 460421082 | Lože kabelů z písku nebo štěrkopísku tl 5 cm nad kabel, kryté plastovou folií, š lože do 50 cm | m | 124 | 0 | 0 | CS ÚRS 2018 02 |  |  | základní | 0.073 | 9.052 | 0.15614 | 19.3614 | 0 | 0 | 64 | K | 2 | ROZPOCET | 0 | 0 | 0 | 0 | 0 | 1 | 0 | 64 | -1118513036
10 | K | 460510074 | Kabelové prostupy z trub plastových do rýhy s obetonováním, průměru do 10 cm | m | 14 | 0 | 0 | CS ÚRS 2018 02 |  |  | základní | 0.153 | 2.142 | 0.13538 | 1.8953 | 0 | 0 | 64 | K | 2 | ROZPOCET | 0 | 0 | 0 | 0 | 0 | 1 | 0 | 64 | -1113293724
11 | M | 34571354 | trubka elektroinstalační ohebná dvouplášťová korugovaná D 75/90 mm, HDPE+LDPE | m | 14 | 0 | 0 | CS ÚRS 2018 02 |  |  | základní | 0 | 0 | 0.00055 | 0.0077 | 0 | 0 | 128 | M | 2 | ROZPOCET | 0 | 0 | 0 | 0 | 0 | 1 | 0 | 128 | -546594763
12 | K | 460521911 | Čištění a kalibrování tělesa kabelovodu | m | 79 | 0 | 0 | CS ÚRS 2018 02 |  |  | základní | 0.065 | 5.135 | 0 | 0 | 0 | 0 | 64 | K | 2 | ROZPOCET | 0 | 0 | 0 | 0 | 0 | 1 | 0 | 64 | 765725538
13 | K | 460560124 | Zásyp rýh ručně šířky 35 cm, hloubky 40 cm, z horniny třídy 4 | m | 124 | 0 | 0 | CS ÚRS 2018 02 |  |  | základní | 0.137 | 16.988 | 0 | 0 | 0 | 0 | 64 | K | 2 | ROZPOCET | 0 | 0 | 0 | 0 | 0 | 1 | 0 | 64 | -351754903
14 | K | 460600023 | Vodorovné přemístění horniny jakékoliv třídy do 1000 m | m3 | 8.68 | 0 | 0 | CS ÚRS 2018 02 |  |  | základní | 0.094 | 0.81592 | 0 | 0 | 0 | 0 | 64 | K | 2 | ROZPOCET | 0 | 0 | 0 | 0 | 0 | 1 | 0 | 64 | 1543569525
15 | K | 460600031 | Příplatek k vodorovnému přemístění horniny za každých dalších 1000 m | m3 | 260.4 | 0 | 0 | CS ÚRS 2018 02 |  |  | základní | 0.013 | 3.3852 | 0 | 0 | 0 | 0 | 64 | K | 2 | ROZPOCET | 0 | 0 | 0 | 0 | 0 | 1 | 0 | 64 | -457940624
16 | K | 460600061 | Odvoz suti a vybouraných hmot do 1 km | t | 12.23 | 0 | 0 | CS ÚRS 2018 02 |  |  | základní | 0.772 | 9.4416 | 0 | 0 | 0 | 0 | 64 | K | 2 | ROZPOCET | 0 | 0 | 0 | 0 | 0 | 1 | 0 | 64 | -1190283693
17 | K | 460600061.R | Odvoz demontováného materialů na místo určeno správcem | t | 3 | 0 | 0 |  |  |  | základní | 0.772 | 2.316 | 0 | 0 | 0 | 0 | 64 | K | 2 | ROZPOCET | 0 | 0 | 0 | 0 | 0 | 1 | 0 | 64 | -1955454895
18 | K | 460600071 | Příplatek k odvozu suti a vybouraných hmot za každý další 1 km | t | 366.912 | 0 | 0 | CS ÚRS 2018 02 |  |  | základní | 0.008 | 2.9353 | 0 | 0 | 0 | 0 | 64 | K | 2 | ROZPOCET | 0 | 0 | 0 | 0 | 0 | 1 | 0 | 64 | -342718341
19 | K | 460600071.R | Příplatek k odvozudemontováného materialu za každý další 1 km | t | 90 | 0 | 0 |  |  |  | základní | 0.008 | 0.72 | 0 | 0 | 0 | 0 | 64 | K | 2 | ROZPOCET | 0 | 0 | 0 | 0 | 0 | 1 | 0 | 64 | 873908182
20 | K | 460620002 | Položení drnu včetně zalití vodou na rovině | m2 | 38.8 | 0 | 0 | CS ÚRS 2018 02 |  |  | základní | 0.048 | 1.8624 | 0 | 0 | 0 | 0 | 64 | K | 2 | ROZPOCET | 0 | 0 | 0 | 0 | 0 | 1 | 0 | 64 | -1109405008
21 | M | 00572472 | osivo směs travní krajinná-rovinná | kg | 38.8 | 0 | 0 | CS ÚRS 2018 02 |  |  | základní | 0 | 0 | 0.001 | 0.0388 | 0 | 0 | 128 | M | 2 | ROZPOCET | 0 | 0 | 0 | 0 | 0 | 1 | 0 | 128 | -1524401419
22 | K | 460650052 | Zřízení podkladní vrstvy vozovky a chodníku ze štěrkodrti se zhutněním tloušťky do 10 cm | m2 | 10.4 | 0 | 0 | CS ÚRS 2018 02 |  |  | základní | 0.036 | 0.3744 | 0.18907 | 1.9663 | 0 | 0 | 64 | K | 2 | ROZPOCET | 0 | 0 | 0 | 0 | 0 | 1 | 0 | 64 | 1625381030
23 | K | 460650131.R | zality spáry v asfaltu hloubky 10 cm, šířky 1cm asfaltovou zalivkou | m | 144 | 0 | 0 | CS ÚRS 2018 02 |  |  | základní | 0.143 | 20.592 | 0.04798 | 6.9091 | 0 | 0 | 64 | K | 2 | ROZPOCET | 0 | 0 | 0 | 0 | 0 | 1 | 0 | 64 | 1003253558
24 | K | 460650162 | Kladení dlažby z dlaždic betonových tvarovaných a zámkových do lože z kameniva těženého | m2 | 10.4 | 0 | 0 | CS ÚRS 2018 02 |  |  | základní | 0.58 | 6.032 | 0.08425 | 0.8762 | 0 | 0 | 64 | K | 2 | ROZPOCET | 0 | 0 | 0 | 0 | 0 | 1 | 0 | 64 | -633538102
25 | K | 460650176 | Očištění dlaždic betonových tvarovaných nebo zámkových z rozebraných dlažeb | m2 | 10.4 | 0 | 0 | CS ÚRS 2018 02 |  |  | základní | 0.22 | 2.288 | 0 | 0 | 0 | 0 | 64 | K | 2 | ROZPOCET | 0 | 0 | 0 | 0 | 0 | 1 | 0 | 64 | 429173536

## P1-P2.1 - Způsobilé položky
[9 empty] | >> skryté sloupce << | [9 empty] | {039eac04-da0e-4514-9b37-54ba353ebbc9}
2
| KRYCÍ LIST SOUPISU PRACÍ | [8 empty] | v --- níže se nacházejí doplnkové a pomocné údaje k sestavám --- v | [8 empty] | False
Stavba:
Dopravní telematika ZR2018 - VÝKAZ VÝMĚR
Objekt:
P1-P2 - SO 04 SSZ P1, P2 Přechody náměstí Republiky
Soupis:
P1-P2.1 - Způsobilé položky
| KSO: |  |  |  |  | CC-CZ:
| Místo: |  |  |  |  | Datum: | 10. 9. 2018
| Zadavatel: |  |  |  |  | IČ:
DIČ:
| Uchazeč: |  |  |  |  | IČ:
DIČ:
| Projektant: |  |  |  |  | IČ:
|  | Tomislav Kradijan |  |  |  | DIČ:
| Zpracovatel: |  |  |  |  | IČ: | 04598555
|  | SAGASTA, a.s., Novodvorská 1010/14, 142 00 Praha 4 |  |  |  | DIČ: | CZ04598555
Poznámka:
| Cena bez DPH | [5 empty] | 0
|  |  | Základ daně |  |  | Sazba daně | Výše daně
| DPH | základní | 0 |  |  | 21% | 0
|  | snížená | 0 |  |  | 15% | 0
|  | zákl. přenesená | 0 |  |  | 21% | 0
|  | sníž. přenesená | 0 |  |  | 15% | 0
|  | nulová | 0 |  |  | 0% | 0
| Cena s DPH |  |  | v | CZK |  | 0
REKAPITULACE ČLENĚNÍ SOUPISU PRACÍ
Stavba:
Dopravní telematika ZR2018 - VÝKAZ VÝMĚR
Objekt:
P1-P2 - SO 04 SSZ P1, P2 Přechody náměstí Republiky
Soupis:
P1-P2.1 - Způsobilé položky
Místo: | [5 empty] | Datum: | 10. 9. 2018
Zadavatel: | [5 empty] | Projektant: | Tomislav Kradijan
Uchazeč: | [5 empty] | Zpracovatel: | SAGASTA, a.s., Novodvorská 1010/14, 142 00 Praha 4
Kód dílu - Popis | [6 empty] | Cena celkem [CZK]
Náklady ze soupisu prací | [6 empty] | 0 | [12 empty] | -1
| PSV - Práce a dodávky PSV | [5 empty] | 0
| 741 - Elektroinstalace - silnoproud | [5 empty] | 0
| 742 - Elektroinstalace - slaboproud | [5 empty] | 0
| M - Práce a dodávky M | [5 empty] | 0
| 21-M - Elektromontáže | [5 empty] | 0
| 22-M - Montáže technologických zařízení pro dopravní stavby | [5 empty] | 0
| VRN - Vedlejší rozpočtové náklady | [5 empty] | 0
| VRN1 - Průzkumné, geodetické a projektové práce | [5 empty] | 0
| VRN4 - Inženýrská činnost | [5 empty] | 0
| VRN7 - Provozní vlivy | [5 empty] | 0
SOUPIS PRACÍ
Stavba:
Dopravní telematika ZR2018 - VÝKAZ VÝMĚR
Objekt:
P1-P2 - SO 04 SSZ P1, P2 Přechody náměstí Republiky
Soupis:
P1-P2.1 - Způsobilé položky
Místo: | [5 empty] | Datum: | 10. 9. 2018
Zadavatel: | [5 empty] | Projektant: | Tomislav Kradijan
Uchazeč: | [5 empty] | Zpracovatel: | SAGASTA, a.s., Novodvorská 1010/14, 142 00 Praha 4
PČ | Typ | Kód | Popis | MJ | Množství | J.cena [CZK] | Cena celkem [CZK] | Cenová soustava |  |  | DPH | J. Nh [h] | Nh celkem [h] | J. hmotnost [t] | Hmotnost celkem [t] | J. suť [t] | Suť Celkem [t]
Náklady soupisu celkem | [6 empty] | 0 | [5 empty] | 1764.561 |  | 18.3495 |  | 0 |  | D | -1 | [7 empty] | 0
| D | PSV | Práce a dodávky PSV |  |  |  | 0 | [5 empty] | 75.332 |  | 0.00506 |  | 0 | 2 | D | 0 | ROZPOCET | [6 empty] | 0
| D | 741 | Elektroinstalace - silnoproud |  |  |  | 0 | [5 empty] | 5.582 |  | 0.00506 |  | 0 | 2 | D | 1 | ROZPOCET | [6 empty] | 0
7 | K | 741128003 | Ostatní práce při montáži vodičů a kabelů - svazkování | kus | 27 | 0 | 0 | CS ÚRS 2018 02 |  |  | základní | 0.026 | 0.702 | 0 | 0 | 0 | 0 | 16 | K | 2 | ROZPOCET | 0 | 0 | 0 | 0 | 0 | 1 | 0 | 16 | 1455091652
8 | M | R035 | spona Bandimex | ks | 18 | 0 | 0 |  |  |  | základní | 0 | 0 | 0 | 0 | 0 | 0 | 32 | M | 2 | ROZPOCET | 0 | 0 | 0 | 0 | 0 | 1 | 0 | 16 | -1410691625
9 | M | R036 | páska Bandimex | m | 9 | 0 | 0 |  |  |  | základní | 0 | 0 | 0 | 0 | 0 | 0 | 32 | M | 2 | ROZPOCET | 0 | 0 | 0 | 0 | 0 | 1 | 0 | 16 | -555177037
10 | K | 741350001.R | Montáž smyčkového tranformátoru | kus | 4 | 0 | 0 |  |  |  | základní | 0.402 | 1.608 | 0 | 0 | 0 | 0 | 16 | K | 2 | ROZPOCET | 0 | 0 | 0 | 0 | 0 | 1 | 0 | 16 | -1843231232
11 | M | R008 | transformátor smyčkový | ks | 4 | 0 | 0 |  |  |  | základní | 0 | 0 | 0 | 0 | 0 | 0 | 32 | M | 2 | ROZPOCET | 0 | 0 | 0 | 0 | 0 | 1 | 0 | 16 | -763564308
12 | K | 741420021 | Montáž svorka hromosvodná se 2 šrouby | kus | 6 | 0 | 0 | CS ÚRS 2018 02 |  |  | základní | 0.252 | 1.512 | 0 | 0 | 0 | 0 | 16 | K | 2 | ROZPOCET | 0 | 0 | 0 | 0 | 0 | 1 | 0 | 16 | -674721569
13 | M | 35441986 | svorka odbočovací a spojovací pro pásek 30x4 mm, FeZn | kus | 6 | 0 | 0 | CS ÚRS 2018 02 |  |  | základní | 0 | 0 | 0.00026 | 0.00156 | 0 | 0 | 32 | M | 2 | ROZPOCET | 0 | 0 | 0 | 0 | 0 | 1 | 0 | 16 | -1477629252
14 | K | 741420022 | Montáž svorka hromosvodná se 3 šrouby | kus | 5 | 0 | 0 | CS ÚRS 2018 02 |  |  | základní | 0.352 | 1.76 | 0 | 0 | 0 | 0 | 16 | K | 2 | ROZPOCET | 0 | 0 | 0 | 0 | 0 | 1 | 0 | 16 | 1676747745
15 | M | 35441996 | svorka odbočovací a spojovací pro spojování kruhových a páskových vodičů, FeZn | kus | 5 | 0 | 0 | CS ÚRS 2018 02 |  |  | základní | 0 | 0 | 0.0007 | 0.0035 | 0 | 0 | 32 | M | 2 | ROZPOCET | 0 | 0 | 0 | 0 | 0 | 1 | 0 | 16 | -2116823060
| D | 742 | Elektroinstalace - slaboproud |  |  |  | 0 | [5 empty] | 69.75 |  | 0 |  | 0 | 2 | D | 1 | ROZPOCET | [6 empty] | 0
16 | K | 742110021 | Montáž trubek pro slaboproud plastových tuhých pro vnější rozvody uložených volně na příchytky | m | 435 | 0 | 0 | CS ÚRS 2018 02 |  |  | základní | 0.13 | 56.55 | 0 | 0 | 0 | 0 | 16 | K | 2 | ROZPOCET | 0 | 0 | 0 | 0 | 0 | 1 | 0 | 16 | -87233477
17 | M | R038 | trubka ohebná DN 110 | m | 240 | 0 | 0 |  |  |  | základní | 0 | 0 | 0 | 0 | 0 | 0 | 32 | M | 2 | ROZPOCET | 0 | 0 | 0 | 0 | 0 | 1 | 0 | 16 | -450706030
18 | M | R039 | trubka ohebná DN 50 | m | 190 | 0 | 0 |  |  |  | základní | 0 | 0 | 0 | 0 | 0 | 0 | 32 | M | 2 | ROZPOCET | 0 | 0 | 0 | 0 | 0 | 1 | 0 | 16 | 673285590
19 | M | R040 | spojky DN 110 | ks | 11 | 0 | 0 |  |  |  | základní | 0 | 0 | 0 | 0 | 0 | 0 | 32 | M | 2 | ROZPOCET | 0 | 0 | 0 | 0 | 0 | 1 | 0 | 16 | 1259584864
20 | M | R042 | přechodka 110/50 | ks | 6 | 0 | 0 |  |  |  | základní | 0 | 0 | 0 | 0 | 0 | 0 | 32 | M | 2 | ROZPOCET | 0 | 0 | 0 | 0 | 0 | 1 | 0 | 16 | -218752728
21 | M | R043 | T kus 110/110/110 | ks | 4 | 0 | 0 |  |  |  | základní | 0 | 0 | 0 | 0 | 0 | 0 | 32 | M | 2 | ROZPOCET | 0 | 0 | 0 | 0 | 0 | 1 | 0 | 16 | -1050881318
22 | M | R044 | T kus 50/50/50 | ks | 6 | 0 | 0 |  |  |  | základní | 0 | 0 | 0 | 0 | 0 | 0 | 32 | M | 2 | ROZPOCET | 0 | 0 | 0 | 0 | 0 | 1 | 0 | 16 | -2118131237
23 | K | 742111101.R | Montáž dvířek na stožár | kus | 4 | 0 | 0 |  |  |  | základní | 0.7 | 2.8 | 0 | 0 | 0 | 0 | 16 | K | 2 | ROZPOCET | 0 | 0 | 0 | 0 | 0 | 1 | 0 | 16 | -607597420
24 | M | R017 | dvířka na stožár výložníkový | ks | 4 | 0 | 0 |  |  |  | základní | 0 | 0 | 0 | 0 | 0 | 0 | 32 | M | 2 | ROZPOCET | 0 | 0 | 0 | 0 | 0 | 1 | 0 | 16 | -1254064305
26 | K | 742350001 | Montáž signalizačního světla s elektronikou a akustickou signalizací k zařízení pro ZTP | kus | 4 | 0 | 0 | CS ÚRS 2018 02 |  |  | základní | 1.3 | 5.2 | 0 | 0 | 0 | 0 | 16 | K | 2 | ROZPOCET | 0 | 0 | 0 | 0 | 0 | 1 | 0 | 16 | -315996664
27 | M | R007 | akust.náv.pro nevidomé | ks | 4 | 0 | 0 |  |  |  | základní | 0 | 0 | 0 | 0 | 0 | 0 | 32 | M | 2 | ROZPOCET | 0 | 0 | 0 | 0 | 0 | 1 | 0 | 16 | -1150490475
28 | K | 742350001.D | Demontáž akustické signalizace k zařízení pro ZTP | kus | 4 | 0 | 0 |  |  |  | základní | 1.3 | 5.2 | 0 | 0 | 0 | 0 | 16 | K | 2 | ROZPOCET | 0 | 0 | 0 | 0 | 0 | 1 | 0 | 16 | -1423765103
| D | M | Práce a dodávky M |  |  |  | 0 | [5 empty] | 1689.229 |  | 18.3444 |  | 0 | 3 | D | 0 | ROZPOCET | [6 empty] | 0
| D | 21-M | Elektromontáže |  |  |  | 0 | [5 empty] | 86.869 |  | 0.6299 |  | 0 | 3 | D | 1 | ROZPOCET | [6 empty] | 0
31 | K | 210040531.R | Montáž polyuretanovou pěnou | kus | 2 | 0 | 0 |  |  |  | základní | 0.053 | 0.106 | 0 | 0 | 0 | 0 | 64 | K | 2 | ROZPOCET | 0 | 0 | 0 | 0 | 0 | 1 | 0 | 64 | -319807346
32 | M | R037 | polyuretanová pěna | ks | 2 | 0 | 0 |  |  |  | základní | 0 | 0 | 0 | 0 | 0 | 0 | 256 | M | 2 | ROZPOCET | 0 | 0 | 0 | 0 | 0 | 1 | 0 | 64 | 2081509334
33 | K | 210050701.R | Montáž pohyblivého třmenu návěstidla na výložníku | kus | 4 | 0 | 0 |  |  |  | základní | 0.156 | 0.624 | 0 | 0 | 0 | 0 | 64 | K | 2 | ROZPOCET | 0 | 0 | 0 | 0 | 0 | 1 | 0 | 64 | -1591924427
34 | M | R034 | třmen návěstidla 200 na výložník, pevný | ks | 4 | 0 | 0 |  |  |  | základní | 0 | 0 | 0 | 0 | 0 | 0 | 256 | M | 2 | ROZPOCET | 0 | 0 | 0 | 0 | 0 | 1 | 0 | 64 | 1067295500
36 | K | 210050701.R2 | Montáž nosiče dvou návěstidel | kus | 2 | 0 | 0 | CS ÚRS 2018 02 |  |  | základní | 0.156 | 0.312 | 0 | 0 | 0 | 0 | 64 | K | 2 | ROZPOCET | 0 | 0 | 0 | 0 | 0 | 1 | 0 | 64 | -268129227
37 | M | R046 | mont. přísluš. pro upevnění dvou náv. 200 na stožár | ks | 2 | 0 | 0 |  |  |  | základní | 0 | 0 | 0 | 0 | 0 | 0 | 256 | M | 2 | ROZPOCET | 0 | 0 | 0 | 0 | 0 | 1 | 0 | 64 | 742568939
42 | K | 210064008 | Číslování stožárů | pb | 4 | 0 | 0 | CS ÚRS 2018 02 |  |  | základní | 0.494 | 1.976 | 0 | 0 | 0 | 0 | 64 | K | 2 | ROZPOCET | 0 | 0 | 0 | 0 | 0 | 1 | 0 | 64 | 1730065143
43 | M | 35442110.R2 | štítek pro označení stožáru | kus | 4 | 0 | 0 |  |  |  | základní | 0 | 0 | 0 | 0 | 0 | 0 | 256 | M | 2 | ROZPOCET | 0 | 0 | 0 | 0 | 0 | 1 | 0 | 64 | 1714519430
44 | K | 210160681 | Montáž elektroměrů jednofázových | kus | 1 | 0 | 0 | CS ÚRS 2018 02 |  |  | základní | 0.271 | 0.271 | 0 | 0 | 0 | 0 | 64 | K | 2 | ROZPOCET | 0 | 0 | 0 | 0 | 0 | 1 | 0 | 64 | 630824432
45 | M | R029 | úprava a doplnění stávajícího napájecího místa vč. materiálu | kpl | 1 | 0 | 0 |  |  |  | základní | 0 | 0 | 0 | 0 | 0 | 0 | 256 | M | 2 | ROZPOCET | 0 | 0 | 0 | 0 | 0 | 1 | 0 | 64 | 1201630082
46 | K | 210220020 | Montáž uzemňovacího vedení vodičů FeZn pomocí svorek v zemi páskou do 120 mm2 ve městské zástavbě | m | 185 | 0 | 0 | CS ÚRS 2018 02 |  |  | základní | 0.14 | 25.9 | 0 | 0 | 0 | 0 | 64 | K | 2 | ROZPOCET | 0 | 0 | 0 | 0 | 0 | 1 | 0 | 64 | 602588077
47 | M | 35442062 | pás zemnící 30x4mm FeZn | kg | 185 | 0 | 0 | CS ÚRS 2018 02 |  |  | základní | 0 | 0 | 0.001 | 0.185 | 0 | 0 | 128 | M | 2 | ROZPOCET | 0 | 0 | 0 | 0 | 0 | 1 | 0 | 128 | 1847072924
48 | K | 210220020-D | Demontáž uzemňovacího vedení vodičů FeZn pomocí svorek v zemi páskou do 120 mm2 ve městské zástavbě | m | 5 | 0 | 0 | CS ÚRS 2018 02 |  |  | základní | 0.07 | 0.35 | 0 | 0 | 0 | 0 | 64 | K | 2 | ROZPOCET | 0 | 0 | 0 | 0 | 0 | 1 | 0 | 64 | 437686882
49 | K | 210220022 | Montáž uzemňovacího vedení vodičů FeZn pomocí svorek v zemi drátem do 10 mm ve městské zástavbě | m | 60 | 0 | 0 | CS ÚRS 2018 02 |  |  | základní | 0.123 | 7.38 | 0 | 0 | 0 | 0 | 64 | K | 2 | ROZPOCET | 0 | 0 | 0 | 0 | 0 | 1 | 0 | 64 | 1493023377
50 | M | 35441073 | drát D 10mm FeZn | kg | 60 | 0 | 0 | CS ÚRS 2018 02 |  |  | základní | 0 | 0 | 0.001 | 0.06 | 0 | 0 | 128 | M | 2 | ROZPOCET | 0 | 0 | 0 | 0 | 0 | 1 | 0 | 128 | 255741157
51 | K | 210801311.R | Montáž lanka CSA 10 | m | 90 | 0 | 0 |  |  |  | základní | 0.046 | 4.14 | 0 | 0 | 0 | 0 | 64 | K | 2 | ROZPOCET | 0 | 0 | 0 | 0 | 0 | 1 | 0 | 64 | 1737138697
52 | M | 34140822.R | lanko CSA 10 přírodní | m | 90 | 0 | 0 |  |  |  | základní | 0 | 0 | 2e-05 | 0.0018 | 0 | 0 | 128 | M | 2 | ROZPOCET | 0 | 0 | 0 | 0 | 0 | 1 | 0 | 128 | 2132151604
55 | K | 210812035 | Montáž kabel Cu plný kulatý do 1 kV 4x16 mm2 uložený volně nebo v liště (CYKY) | m | 110 | 0 | 0 | CS ÚRS 2018 02 |  |  | základní | 0.058 | 6.38 | 0 | 0 | 0 | 0 | 64 | K | 2 | ROZPOCET | 0 | 0 | 0 | 0 | 0 | 1 | 0 | 64 | 1917935119
56 | M | 34111080 | kabel silový s Cu jádrem 1 kV 4x16mm2 | m | 110 | 0 | 0 | CS ÚRS 2018 02 |  |  | základní | 0 | 0 | 0.0009 | 0.099 | 0 | 0 | 128 | M | 2 | ROZPOCET | 0 | 0 | 0 | 0 | 0 | 1 | 0 | 128 | 859606758
57 | K | 210812061.R | Montáž kabel Cu plný kulatý do 1 kV 5x1,5 až 2,5 mm2 uložený volně nebo v liště (CMSM) | m | 205 | 0 | 0 |  |  |  | základní | 0.046 | 9.43 | 0 | 0 | 0 | 0 | 64 | K | 2 | ROZPOCET | 0 | 0 | 0 | 0 | 0 | 1 | 0 | 64 | -1098738197
58 | M | 34111090.R | kabel CMSM 5x1,5mm2 | m | 205 | 0 | 0 |  |  |  | základní | 0 | 0 | 0.00016 | 0.0328 | 0 | 0 | 128 | M | 2 | ROZPOCET | 0 | 0 | 0 | 0 | 0 | 1 | 0 | 128 | 2109180135
59 | K | 210812071.R | Montáž kabel Cu plný kulatý do 1 kV 7x1,5až 2,5 mm2 uložený volně nebo v liště (CMSM) | m | 10 | 0 | 0 |  |  |  | základní | 0.046 | 0.46 | 0 | 0 | 0 | 0 | 64 | K | 2 | ROZPOCET | 0 | 0 | 0 | 0 | 0 | 1 | 0 | 64 | -983783342
60 | M | 34111110.R | kabel CMSM 7x1,5mm2 | m | 10 | 0 | 0 |  |  |  | základní | 0 | 0 | 0.00021 | 0.0021 | 0 | 0 | 128 | M | 2 | ROZPOCET | 0 | 0 | 0 | 0 | 0 | 1 | 0 | 128 | -744357413
67 | K | 210812111 | Montáž kabel Cu plný kulatý do 1 kV 24x1,5mm2 uložený volně nebo v liště (CYKY) | m | 145 | 0 | 0 | CS ÚRS 2018 02 |  |  | základní | 0.07 | 10.15 | 0 | 0 | 0 | 0 | 64 | K | 2 | ROZPOCET | 0 | 0 | 0 | 0 | 0 | 1 | 0 | 64 | 831699684
68 | M | 34111165 | kabel silový s Cu jádrem 1 kV 24x1,5mm2 | m | 145 | 0 | 0 | CS ÚRS 2018 02 |  |  | základní | 0 | 0 | 0.00062 | 0.0899 | 0 | 0 | 128 | M | 2 | ROZPOCET | 0 | 0 | 0 | 0 | 0 | 1 | 0 | 128 | -871182870
71 | K | 210812121 | Montáž kabel Cu plný kulatý do 1 kV 37x1,5mm2 uložený volně nebo v liště (CYKY) | m | 90 | 0 | 0 | CS ÚRS 2018 02 |  |  | základní | 0.08 | 7.2 | 0 | 0 | 0 | 0 | 64 | K | 2 | ROZPOCET | 0 | 0 | 0 | 0 | 0 | 1 | 0 | 64 | 876035124
72 | M | 34111165.R | kabel silový s Cu jádrem 1 kV 37x1,5mm2 | m | 90 | 0 | 0 |  |  |  | základní | 0 | 0 | 0.00062 | 0.0558 | 0 | 0 | 128 | M | 2 | ROZPOCET | 0 | 0 | 0 | 0 | 0 | 1 | 0 | 128 | -1835380772
182 | K | 210812122 | Montáž kabel Cu plný kulatý do 1 kV 37x2,5mm2 uložený volně nebo v liště (CYKY) | m | 115 | 0 | 0 | CS ÚRS 2018 02 |  |  | základní | 0.106 | 12.19 | 0 | 0 | 0 | 0 | 64 | K | 2 | ROZPOCET | 0 | 0 | 0 | 0 | 0 | 1 | 0 | 64 | 1731759347
183 | M | 34111169.R | kabel silový s Cu jádrem 1 kV 37x2,5mm2 | m | 115 | 0 | 0 |  |  |  | základní | 0 | 0 | 0.0009 | 0.1035 | 0 | 0 | 128 | M | 2 | ROZPOCET | 0 | 0 | 0 | 0 | 0 | 1 | 0 | 128 | -369881865
| D | 22-M | Montáže technologických zařízení pro dopravní stavby |  |  |  | 0 | [5 empty] | 1602.36 |  | 17.7145 |  | 0 | 3 | D | 1 | ROZPOCET | [6 empty] | 0
73 | K | 220010314.R | Zhotovení otvorů do stožáru | kus | 18 | 0 | 0 |  |  |  | základní | 1.28 | 23.04 | 0 | 0 | 0 | 0 | 64 | K | 2 | ROZPOCET | 0 | 0 | 0 | 0 | 0 | 1 | 0 | 64 | 746749410
74 | K | 220060771 | Montáž kabely závlačné ruční zatahování do rour kabelovodů jádro 1 mm TCE/KE, KFE, KEZE, 1 až 7 P | m | 430 | 0 | 0 | CS ÚRS 2018 02 |  |  | základní | 0.1 | 43 | 0 | 0 | 0 | 0 | 64 | K | 2 | ROZPOCET | 0 | 0 | 0 | 0 | 0 | 1 | 0 | 64 | -623341255
75 | M | 34123561 | kabel sdělovací Cu 2P 1,0mm | m | 80 | 0 | 0 | CS ÚRS 2018 02 |  |  | základní | 0 | 0 | 0.00015 | 0.012 | 0 | 0 | 128 | M | 2 | ROZPOCET | 0 | 0 | 0 | 0 | 0 | 1 | 0 | 128 | 503795982
184 | M | 34123560 | kabel sdělovací Cu 1P 1,0mm | m | 350 | 0 | 0 | CS ÚRS 2018 02 |  |  | základní | 0 | 0 | 0.00014 | 0.049 | 0 | 0 | 128 | M | 2 | ROZPOCET | 0 | 0 | 0 | 0 | 0 | 1 | 0 | 128 | 1688161633
76 | K | 220080031.R | Montáž spojky pro indukční smyčku | kus | 4 | 0 | 0 |  |  |  | základní | 5.6 | 22.4 | 0 | 0 | 0 | 0 | 64 | K | 2 | ROZPOCET | 0 | 0 | 0 | 0 | 0 | 1 | 0 | 64 | -224124601
77 | M | 35436027.R | spojka pro indukční spojku | kus | 4 | 0 | 0 |  |  |  | základní | 0 | 0 | 0.0081 | 0.0324 | 0 | 0 | 128 | M | 2 | ROZPOCET | 0 | 0 | 0 | 0 | 0 | 1 | 0 | 128 | 2117637713
78 | K | 220110152 | Ukončení celoplast kabelu bez pancíře v závěru nebo rozvaděči se zářezovými svorkovnicemi do 20 žil | kus | 60 | 0 | 0 | CS ÚRS 2018 02 |  |  | základní | 1.86 | 111.6 | 0 | 0 | 0 | 0 | 64 | K | 2 | ROZPOCET | 0 | 0 | 0 | 0 | 0 | 1 | 0 | 64 | 90015199
79 | K | 220110153 | Ukončení celoplast kabelu bez pancíře v závěru nebo rozvaděči se zářezovými svorkovnicemi do 40 žil | kus | 6 | 0 | 0 | CS ÚRS 2018 02 |  |  | základní | 2.5 | 15 | 0 | 0 | 0 | 0 | 64 | K | 2 | ROZPOCET | 0 | 0 | 0 | 0 | 0 | 1 | 0 | 64 | -918608747
80 | K | 220110154 | Ukončení celoplast kabelu bez pancíře v závěru nebo rozvaděči se zářezovými svorkovnicemi do 100 žil | kus | 2 | 0 | 0 | CS ÚRS 2018 02 |  |  | základní | 4.5 | 9 | 0 | 0 | 0 | 0 | 64 | K | 2 | ROZPOCET | 0 | 0 | 0 | 0 | 0 | 1 | 0 | 64 | 458319906
81 | K | 220110346 | Montáž štítku kabelového průběžného | kus | 28 | 0 | 0 | CS ÚRS 2018 02 |  |  | základní | 0.11 | 3.08 | 0 | 0 | 0 | 0 | 64 | K | 2 | ROZPOCET | 0 | 0 | 0 | 0 | 0 | 1 | 0 | 64 | -398623310
82 | M | 35442110.R3 | štítek pro označení kabelu | kus | 28 | 0 | 0 |  |  |  | základní | 0 | 0 | 0 | 0 | 0 | 0 | 256 | M | 2 | ROZPOCET | 0 | 0 | 0 | 0 | 0 | 1 | 0 | 64 | 128294544
83 | K | 220271602 | Ukončení vodičů a lan do D 50 mm2 | úsek | 8 | 0 | 0 | CS ÚRS 2018 02 |  |  | základní | 0.24 | 1.92 | 1e-05 | 8e-05 | 0 | 0 | 64 | K | 2 | ROZPOCET | 0 | 0 | 0 | 0 | 0 | 1 | 0 | 64 | -407450651
84 | K | 220300454 | Montáž forma pro kabely TCEKE, TCEKFY, TCEKY, TCEKEZE, TCEKEY do 7 P 1,0 | kus | 60 | 0 | 0 | CS ÚRS 2018 02 |  |  | základní | 2.94 | 176.4 | 8e-05 | 0.0048 | 0 | 0 | 64 | K | 2 | ROZPOCET | 0 | 0 | 0 | 0 | 0 | 1 | 0 | 64 | -507637366
185 | K | 220300471-D | Demontáž forma pro kabely TCEKE, TCEKFY, TCEKY, TCEKEZE, TCEKEY do 12 P 1,0 | kus | 4 | 0 | 0 | CS ÚRS 2018 02 |  |  | základní | 1.94 | 7.76 | 9e-05 | 0.00036 | 0 | 0 | 64 | K | 2 | ROZPOCET | 0 | 0 | 0 | 0 | 0 | 1 | 0 | 64 | 1026093109
87 | K | 220300472 | Montáž forma pro kabely TCEKE, TCEKFY, TCEKY, TCEKEZE, TCEKEY do 16 P 1,0 | kus | 4 | 0 | 0 | CS ÚRS 2018 02 |  |  | základní | 4.55 | 18.2 | 0.00011 | 0.00044 | 0 | 0 | 64 | K | 2 | ROZPOCET | 0 | 0 | 0 | 0 | 0 | 1 | 0 | 64 | 1335708999
88 | K | 220300472-D | Demontáž forma pro kabely TCEKE, TCEKFY, TCEKY, TCEKEZE, TCEKEY do 16 P 1,0 | kus | 4 | 0 | 0 | CS ÚRS 2018 02 |  |  | základní | 2.275 | 9.1 | 0.00011 | 0.00044 | 0 | 0 | 64 | K | 2 | ROZPOCET | 0 | 0 | 0 | 0 | 0 | 1 | 0 | 64 | 857012238
89 | K | 220300473 | Montáž forma pro kabely TCEKE, TCEKFY, TCEKY, TCEKEZE, TCEKEY do 24 P 1,0 | kus | 4 | 0 | 0 | CS ÚRS 2018 02 |  |  | základní | 6.02 | 24.08 | 0.00014 | 0.00056 | 0 | 0 | 64 | K | 2 | ROZPOCET | 0 | 0 | 0 | 0 | 0 | 1 | 0 | 64 | 1174220656
91 | K | 220300701 | Ukončení stíněného kabelu v zařízení EZS a EPS do 2 P 0,5 | kus | 10 | 0 | 0 | CS ÚRS 2018 02 |  |  | základní | 0.21 | 2.1 | 0 | 0 | 0 | 0 | 64 | K | 2 | ROZPOCET | 0 | 0 | 0 | 0 | 0 | 1 | 0 | 64 | -1757391533
92 | K | 220320363.R-D | Demontáž plechová značky do 4 m | kus | 4 | 0 | 0 |  |  |  | základní | 3.42 | 13.68 | 0 | 0 | 0 | 0 | 64 | K | 2 | ROZPOCET | 0 | 0 | 0 | 0 | 0 | 1 | 0 | 64 | -1526286621
93 | K | 220731021 | Montáž kamery pevné bez krytu na konzolu nebo stativ | kus | 4 | 0 | 0 | CS ÚRS 2018 02 |  |  | základní | 0.68 | 2.72 | 0 | 0 | 0 | 0 | 64 | K | 2 | ROZPOCET | 0 | 0 | 0 | 0 | 0 | 1 | 0 | 64 | 709142640
94 | M | R026 | kamera videodetekce | ks | 4 | 0 | 0 |  |  |  | základní | 0 | 0 | 0 | 0 | 0 | 0 | 256 | M | 2 | ROZPOCET | 0 | 0 | 0 | 0 | 0 | 1 | 0 | 64 | -340513920
95 | K | 220731042 | Nastavení kamery otočné a pevné v krytu | kus | 4 | 0 | 0 | CS ÚRS 2018 02 |  |  | základní | 2.66 | 10.64 | 0 | 0 | 0 | 0 | 64 | K | 2 | ROZPOCET | 0 | 0 | 0 | 0 | 0 | 1 | 0 | 64 | -1419571980
96 | K | 220731051 | Provedení kamerové zkoušky s montáží | kus | 4 | 0 | 0 | CS ÚRS 2018 02 |  |  | základní | 5.2 | 20.8 | 0 | 0 | 0 | 0 | 64 | K | 2 | ROZPOCET | 0 | 0 | 0 | 0 | 0 | 1 | 0 | 64 | -738624588
97 | K | 220731081 | Položení kabelu kamerového do kanálu | m | 405 | 0 | 0 | CS ÚRS 2018 02 |  |  | základní | 0.29 | 117.45 | 0 | 0 | 0 | 0 | 64 | K | 2 | ROZPOCET | 0 | 0 | 0 | 0 | 0 | 1 | 0 | 64 | -576910807
98 | M | R027 | koaxial.kabel 75Ω/7mm | m | 405 | 0 | 0 |  |  |  | základní | 0 | 0 | 0 | 0 | 0 | 0 | 256 | M | 2 | ROZPOCET | 0 | 0 | 0 | 0 | 0 | 1 | 0 | 64 | 386324180
99 | K | 220860063 | Montáž dálkově ovládané zvukové signalizace PZS pro nevidomé na 1 ks ZN-24 | kus | 2 | 0 | 0 | CS ÚRS 2018 02 |  |  | základní | 6.8 | 13.6 | 0 | 0 | 0 | 0 | 64 | K | 2 | ROZPOCET | 0 | 0 | 0 | 0 | 0 | 1 | 0 | 64 | -1624512901
100 | M | R005 | přijímač dálkového ovládání akustických návěstidel pro nevidomé | ks | 2 | 0 | 0 |  |  |  | základní | 0 | 0 | 0 | 0 | 0 | 0 | 256 | M | 2 | ROZPOCET | 0 | 0 | 0 | 0 | 0 | 1 | 0 | 64 | 101983721
101 | M | R006 | jednotka pro ovládání akustických návěstidel | ks | 1 | 0 | 0 |  |  |  | základní | 0 | 0 | 0 | 0 | 0 | 0 | 256 | M | 2 | ROZPOCET | 0 | 0 | 0 | 0 | 0 | 1 | 0 | 64 | 188883997
102 | K | 220860063-D | Demontáž dálkově ovládané zvukové signalizace PZS pro nevidomé na 1 ks ZN-24 | kus | 2 | 0 | 0 | CS ÚRS 2018 02 |  |  | základní | 3.4 | 6.8 | 0 | 0 | 0 | 0 | 64 | K | 2 | ROZPOCET | 0 | 0 | 0 | 0 | 0 | 1 | 0 | 64 | -405133241
108 | K | 220960003 | Montáž stožáru nebo sloupku výložníkového zapušťěného | kus | 4 | 0 | 0 | CS ÚRS 2018 02 |  |  | základní | 15.55 | 62.2 | 2.2001 | 8.8006 | 0 | 0 | 64 | K | 2 | ROZPOCET | 0 | 0 | 0 | 0 | 0 | 1 | 0 | 64 | -303414101
112 | M | R053 | Stožár výložníkový středně těžký s výložníkem délky 6,5m | ks | 1 | 0 | 0 |  |  |  | základní | 0 | 0 | 0 | 0 | 0 | 0 | 256 | M | 2 | ROZPOCET | 0 | 0 | 0 | 0 | 0 | 1 | 0 | 64 | 633336590
186 | M | R009 | Stožár výložníkový středně těžký s výložníkem délky 5m | ks | 1 | 0 | 0 |  |  |  | základní | 0 | 0 | 0 | 0 | 0 | 0 | 256 | M | 2 | ROZPOCET | 0 | 0 | 0 | 0 | 0 | 1 | 0 | 64 | -142580765
187 | M | R010 | Stožár výložníkový středně těžký s výložníkem délky 5,5m | ks | 2 | 0 | 0 |  |  |  | základní | 0 | 0 | 0 | 0 | 0 | 0 | 256 | M | 2 | ROZPOCET | 0 | 0 | 0 | 0 | 0 | 1 | 0 | 64 | -828402136
115 | K | 220960003-D | Demontáž stožáru nebo sloupku výložníkového zapušťěného | kus | 4 | 0 | 0 | CS ÚRS 2018 02 |  |  | základní | 7.775 | 31.1 | 2.2001 | 8.8006 | 0 | 0 | 64 | K | 2 | ROZPOCET | 0 | 0 | 0 | 0 | 0 | 1 | 0 | 64 | 184965325
116 | K | 220960005 | Montáž výložníku na stožár | kus | 4 | 0 | 0 | CS ÚRS 2018 02 |  |  | základní | 3 | 12 | 0 | 0 | 0 | 0 | 64 | K | 2 | ROZPOCET | 0 | 0 | 0 | 0 | 0 | 1 | 0 | 64 | -1833362309
117 | K | 220960005-D | Demontáž výložníku na stožár | kus | 4 | 0 | 0 | CS ÚRS 2018 02 |  |  | základní | 1.5 | 6 | 0 | 0 | 0 | 0 | 64 | K | 2 | ROZPOCET | 0 | 0 | 0 | 0 | 0 | 1 | 0 | 64 | 1710379080
118 | K | 220960021 | Montáž svorkovnice stožárové | kus | 4 | 0 | 0 | CS ÚRS 2018 02 |  |  | základní | 0.32 | 1.28 | 0 | 0 | 0 | 0 | 64 | K | 2 | ROZPOCET | 0 | 0 | 0 | 0 | 0 | 1 | 0 | 64 | -1547393144
119 | M | R002 | stožárová svorkovnice | ks | 4 | 0 | 0 |  |  |  | základní | 0 | 0 | 0 | 0 | 0 | 0 | 256 | M | 2 | ROZPOCET | 0 | 0 | 0 | 0 | 0 | 1 | 0 | 64 | 1780369603
120 | K | 220960021-D | Demontáž svorkovnice stožárové | kus | 4 | 0 | 0 | CS ÚRS 2018 02 |  |  | základní | 0.16 | 0.64 | 0 | 0 | 0 | 0 | 64 | K | 2 | ROZPOCET | 0 | 0 | 0 | 0 | 0 | 1 | 0 | 64 | 1048691722
121 | K | 220960031 | Montáž sestaveného návěstidla jednokomorového na stožár | kus | 4 | 0 | 0 | CS ÚRS 2018 02 |  |  | základní | 1.83 | 7.32 | 0 | 0 | 0 | 0 | 64 | K | 2 | ROZPOCET | 0 | 0 | 0 | 0 | 0 | 1 | 0 | 64 | 231028467
123 | M | R033 | výzvové návěstidlo pro BUS | ks | 4 | 0 | 0 |  |  |  | základní | 0 | 0 | 0 | 0 | 0 | 0 | 256 | M | 2 | ROZPOCET | 0 | 0 | 0 | 0 | 0 | 1 | 0 | 64 | 1813326752
126 | K | 220960036 | Montáž sestaveného návěstidla dvoukomorového na stožár | kus | 4 | 0 | 0 | CS ÚRS 2018 02 |  |  | základní | 1.88 | 7.52 | 0 | 0 | 0 | 0 | 64 | K | 2 | ROZPOCET | 0 | 0 | 0 | 0 | 0 | 1 | 0 | 64 | -725212359
127 | M | R031 | návěstidlo LED, 40V, 200mm - 2kom.chodec - komplet vč. mont. přísl. | ks | 4 | 0 | 0 |  |  |  | základní | 0 | 0 | 0 | 0 | 0 | 0 | 256 | M | 2 | ROZPOCET | 0 | 0 | 0 | 0 | 0 | 1 | 0 | 64 | -968657258
128 | K | 220960041 | Montáž sestaveného návěstidla tříkomorového na stožár | kus | 4 | 0 | 0 | CS ÚRS 2018 02 |  |  | základní | 2 | 8 | 0 | 0 | 0 | 0 | 64 | K | 2 | ROZPOCET | 0 | 0 | 0 | 0 | 0 | 1 | 0 | 64 | -2126023560
129 | M | R032 | návěstidlo LED, 40V, 200mm - 3kom.bez symb. - komplet vč. mont. přísl. | ks | 4 | 0 | 0 |  |  |  | základní | 0 | 0 | 0 | 0 | 0 | 0 | 256 | M | 2 | ROZPOCET | 0 | 0 | 0 | 0 | 0 | 1 | 0 | 64 | -101545232
131 | K | 220960041-D | Demontáž sestaveného návěstidla tříkomorového na stožár | kus | 8 | 0 | 0 | CS ÚRS 2018 02 |  |  | základní | 1 | 8 | 0 | 0 | 0 | 0 | 64 | K | 2 | ROZPOCET | 0 | 0 | 0 | 0 | 0 | 1 | 0 | 64 | 1693397226
132 | K | 220960042 | Montáž sestaveného návěstidla tříkomorového na výložník | kus | 4 | 0 | 0 | CS ÚRS 2018 02 |  |  | základní | 3.37 | 13.48 | 0 | 0 | 0 | 0 | 64 | K | 2 | ROZPOCET | 0 | 0 | 0 | 0 | 0 | 1 | 0 | 64 | -987803177
133 | M | R032 | návěstidlo LED, 40V, 200mm - 3kom.bez symb. - komplet vč. mont. přísl. | ks | 4 | 0 | 0 |  |  |  | základní | 0 | 0 | 0 | 0 | 0 | 0 | 256 | M | 2 | ROZPOCET | 0 | 0 | 0 | 0 | 0 | 1 | 0 | 64 | 387963034
135 | K | 220960042-D | Demontáž sestaveného návěstidla tříkomorového na výložník | kus | 4 | 0 | 0 | CS ÚRS 2018 02 |  |  | základní | 1.685 | 6.74 | 0 | 0 | 0 | 0 | 64 | K | 2 | ROZPOCET | 0 | 0 | 0 | 0 | 0 | 1 | 0 | 64 | 1876176788
136 | K | 220960126 | Montáž tlačítka pro chodce na stožár | kus | 4 | 0 | 0 | CS ÚRS 2018 02 |  |  | základní | 0.76 | 3.04 | 0 | 0 | 0 | 0 | 64 | K | 2 | ROZPOCET | 0 | 0 | 0 | 0 | 0 | 1 | 0 | 64 | 197578636
137 | M | R003 | bezdotykové tlačítko pro chodce | ks | 4 | 0 | 0 |  |  |  | základní | 0 | 0 | 0 | 0 | 0 | 0 | 256 | M | 2 | ROZPOCET | 0 | 0 | 0 | 0 | 0 | 1 | 0 | 64 | -2068517048
138 | K | 220960126-D | Demontáž tlačítka pro chodce na stožár | kus | 4 | 0 | 0 | CS ÚRS 2018 02 |  |  | základní | 0.38 | 1.52 | 0 | 0 | 0 | 0 | 64 | K | 2 | ROZPOCET | 0 | 0 | 0 | 0 | 0 | 1 | 0 | 64 | -1521759239
141 | K | 220960143 | Montáž kontrastního rámu pro tříkomorové návěstidlo | kus | 4 | 0 | 0 | CS ÚRS 2018 02 |  |  | základní | 0.53 | 2.12 | 0 | 0 | 0 | 0 | 64 | K | 2 | ROZPOCET | 0 | 0 | 0 | 0 | 0 | 1 | 0 | 64 | 593581584
142 | M | R014 | kontrastní rám pro 3x200mm | ks | 4 | 0 | 0 |  |  |  | základní | 0 | 0 | 0 | 0 | 0 | 0 | 256 | M | 2 | ROZPOCET | 0 | 0 | 0 | 0 | 0 | 1 | 0 | 64 | -1377513668
143 | K | 220960143-D | Demontáž kontrastního rámu pro tříkomorové návěstidlo | kus | 4 | 0 | 0 | CS ÚRS 2018 02 |  |  | základní | 0.265 | 1.06 | 0 | 0 | 0 | 0 | 64 | K | 2 | ROZPOCET | 0 | 0 | 0 | 0 | 0 | 1 | 0 | 64 | -108052785
144 | K | 220960156 | Montáž upevňovací soupravy dopravních značek na stožár | kus | 4 | 0 | 0 | CS ÚRS 2018 02 |  |  | základní | 1.09 | 4.36 | 0 | 0 | 0 | 0 | 64 | K | 2 | ROZPOCET | 0 | 0 | 0 | 0 | 0 | 1 | 0 | 64 | 1041689254
145 | M | R015 | upevňovací konstrukce pro DZ | ks | 6 | 0 | 0 |  |  |  | základní | 0 | 0 | 0 | 0 | 0 | 0 | 256 | M | 2 | ROZPOCET | 0 | 0 | 0 | 0 | 0 | 1 | 0 | 64 | -1676827301
148 | M | R059 | DZ reflex IP6 | ks | 4 | 0 | 0 |  |  |  | základní | 0 | 0 | 0 | 0 | 0 | 0 | 256 | M | 2 | ROZPOCET | 0 | 0 | 0 | 0 | 0 | 1 | 0 | 64 | -1639229850
149 | K | 220960161 | Uložení indukční smyčky | kus | 4 | 0 | 0 | CS ÚRS 2018 02 |  |  | základní | 3.36 | 13.44 | 0.00063 | 0.00252 | 0 | 0 | 64 | K | 2 | ROZPOCET | 0 | 0 | 0 | 0 | 0 | 1 | 0 | 64 | -583101857
150 | K | 220960165 | Montáž jednozávitové indukční smyčky s impedančním transformátorem | kus | 4 | 0 | 0 | CS ÚRS 2018 02 |  |  | základní | 8.54 | 34.16 | 0.00132 | 0.00528 | 0 | 0 | 64 | K | 2 | ROZPOCET | 0 | 0 | 0 | 0 | 0 | 1 | 0 | 64 | -1659498614
151 | K | 220960171 | Montáž skříňky ručního řízení ( RR ) na skříň řadiče | kus | 1 | 0 | 0 | CS ÚRS 2018 02 |  |  | základní | 1.55 | 1.55 | 0 | 0 | 0 | 0 | 64 | K | 2 | ROZPOCET | 0 | 0 | 0 | 0 | 0 | 1 | 0 | 64 | -1905996551
152 | M | R004 | skříňka s přepínačem na blikavou žlutou | ks | 1 | 0 | 0 |  |  |  | základní | 0 | 0 | 0 | 0 | 0 | 0 | 256 | M | 2 | ROZPOCET | 0 | 0 | 0 | 0 | 0 | 1 | 0 | 64 | 171642410
153 | K | 220960181 | Montáž řadiče do šesti světelných skupin | kus | 1 | 0 | 0 | CS ÚRS 2018 02 |  |  | základní | 23.96 | 23.96 | 0.00182 | 0.00182 | 0 | 0 | 64 | K | 2 | ROZPOCET | 0 | 0 | 0 | 0 | 0 | 1 | 0 | 64 | -417449567
154 | M | R001 | řadič SSZ ve skříní vč.základu | ks | 1 | 0 | 0 |  |  |  | základní | 0 | 0 | 0 | 0 | 0 | 0 | 256 | M | 2 | ROZPOCET | 0 | 0 | 0 | 0 | 0 | 1 | 0 | 64 | 509067627
155 | K | 220960181.R | Úprava a doplnění řadiče | kpl | 1 | 0 | 0 | CS ÚRS 2018 02 |  |  | základní | 23.96 | 23.96 | 0.00182 | 0.00182 | 0 | 0 | 64 | K | 2 | ROZPOCET | 0 | 0 | 0 | 0 | 0 | 1 | 0 | 64 | -1186223095
156 | M | R022 | modem 3G/LTE do řadiče | ks | 1 | 0 | 0 |  |  |  | základní | 0 | 0 | 0 | 0 | 0 | 0 | 256 | M | 2 | ROZPOCET | 0 | 0 | 0 | 0 | 0 | 1 | 0 | 64 | -1556649234
157 | M | R023 | jednotka preference BUS MHD | ks | 1 | 0 | 0 |  |  |  | základní | 0 | 0 | 0 | 0 | 0 | 0 | 256 | M | 2 | ROZPOCET | 0 | 0 | 0 | 0 | 0 | 1 | 0 | 64 | -1854304737
158 | M | R024 | anténa DCF | ks | 1 | 0 | 0 |  |  |  | základní | 0 | 0 | 0 | 0 | 0 | 0 | 256 | M | 2 | ROZPOCET | 0 | 0 | 0 | 0 | 0 | 1 | 0 | 64 | -99682516
159 | M | R025 | karta videodetekce | ks | 4 | 0 | 0 |  |  |  | základní | 0 | 0 | 0 | 0 | 0 | 0 | 256 | M | 2 | ROZPOCET | 0 | 0 | 0 | 0 | 0 | 1 | 0 | 64 | -441755828
160 | K | 220960181-D | Demontáž řadiče do šesti světelných skupin | kus | 1 | 0 | 0 | CS ÚRS 2018 02 |  |  | základní | 11.98 | 11.98 | 0.00182 | 0.00182 | 0 | 0 | 64 | K | 2 | ROZPOCET | 0 | 0 | 0 | 0 | 0 | 1 | 0 | 64 | -249339529
161 | K | 220960191 | Regulace a aktivace jedné signální skupiny s použitím montážní plošiny | kus | 1 | 0 | 0 | CS ÚRS 2018 02 |  |  | základní | 45.4 | 45.4 | 0 | 0 | 0 | 0 | 64 | K | 2 | ROZPOCET | 0 | 0 | 0 | 0 | 0 | 1 | 0 | 64 | 1359453103
162 | K | 220960191.R | Regulace detekční smyčky a ISD | kus | 4 | 0 | 0 |  |  |  | základní | 45.4 | 181.6 | 0 | 0 | 0 | 0 | 64 | K | 2 | ROZPOCET | 0 | 0 | 0 | 0 | 0 | 1 | 0 | 64 | 603234611
163 | K | 220960196 | Regulace a aktivace každé další signální skupiny s použitím montážní plošiny | kus | 3 | 0 | 0 | CS ÚRS 2018 02 |  |  | základní | 6.77 | 20.31 | 0 | 0 | 0 | 0 | 64 | K | 2 | ROZPOCET | 0 | 0 | 0 | 0 | 0 | 1 | 0 | 64 | -1397537115
164 | K | 220960197 | Regulace a aktivace každé další signální skupiny bez použití montážní plošiny | kus | 2 | 0 | 0 | CS ÚRS 2018 02 |  |  | základní | 3.4 | 6.8 | 0 | 0 | 0 | 0 | 64 | K | 2 | ROZPOCET | 0 | 0 | 0 | 0 | 0 | 1 | 0 | 64 | 285176090
165 | K | 220960301 | Příprava ke komplexnímu vyzkoušení křižovatky s MR řadičem za první signální skupinu | kus | 1 | 0 | 0 | CS ÚRS 2018 02 |  |  | základní | 39.5 | 39.5 | 0 | 0 | 0 | 0 | 64 | K | 2 | ROZPOCET | 0 | 0 | 0 | 0 | 0 | 1 | 0 | 64 | -22609540
166 | K | 220960302 | Příprava ke komplexnímu vyzkoušení křižovatky s MR řadičem za každou další signální skupinu | kus | 5 | 0 | 0 | CS ÚRS 2018 02 |  |  | základní | 14.2 | 71 | 0 | 0 | 0 | 0 | 64 | K | 2 | ROZPOCET | 0 | 0 | 0 | 0 | 0 | 1 | 0 | 64 | -222903000
167 | K | 220960311 | Komplexní vyzkoušení křižovatky s MR řadičem před uvedením zařízení do provozu do 5 signál skupin | kus | 1 | 0 | 0 | CS ÚRS 2018 02 |  |  | základní | 85.6 | 85.6 | 0 | 0 | 0 | 0 | 64 | K | 2 | ROZPOCET | 0 | 0 | 0 | 0 | 0 | 1 | 0 | 64 | 1192108390
168 | K | 220960312 | Komplexní vyzkoušení křižovatky s MRřadičem před uvedením zař do provozu za každých dalších 5 skupin | kus | 1 | 0 | 0 | CS ÚRS 2018 02 |  |  | základní | 84 | 84 | 0 | 0 | 0 | 0 | 64 | K | 2 | ROZPOCET | 0 | 0 | 0 | 0 | 0 | 1 | 0 | 64 | -54612451
169 | K | 220960312.R | Zkušební provoz SSZ | kus | 1 | 0 | 0 |  |  |  | základní | 84 | 84 | 0 | 0 | 0 | 0 | 64 | K | 2 | ROZPOCET | 0 | 0 | 0 | 0 | 0 | 1 | 0 | 64 | -1514624783
170 | K | 220960421 | Přepnutí SSZ na blikající žlutou a zajištění v řadiči MR | kus | 1 | 0 | 0 | CS ÚRS 2018 02 |  |  | základní | 1.3 | 1.3 | 0 | 0 | 0 | 0 | 64 | K | 2 | ROZPOCET | 0 | 0 | 0 | 0 | 0 | 1 | 0 | 64 | 809599699
171 | K | 220960422 | Uvedení zařízení SSZ do provozu po přepnutí na blikající žlutou | kus | 1 | 0 | 0 | CS ÚRS 2018 02 |  |  | základní | 6.5 | 6.5 | 0 | 0 | 0 | 0 | 64 | K | 2 | ROZPOCET | 0 | 0 | 0 | 0 | 0 | 1 | 0 | 64 | -912426182
172 | K | 220960441 | Uvedení zařízení SSZ do provozu po přepnutí na blikající žlutou se zajištěním v řadiči MR | kus | 1 | 0 | 0 | CS ÚRS 2018 02 |  |  | základní | 2.35 | 2.35 | 0 | 0 | 0 | 0 | 64 | K | 2 | ROZPOCET | 0 | 0 | 0 | 0 | 0 | 1 | 0 | 64 | -82560752
173 | K | 220960443 | Připojení zařízení SSZ do koordinované skupiny | kus | 1 | 0 | 0 | CS ÚRS 2018 02 |  |  | základní | 20.6 | 20.6 | 0 | 0 | 0 | 0 | 64 | K | 2 | ROZPOCET | 0 | 0 | 0 | 0 | 0 | 1 | 0 | 64 | -1898815549
174 | K | 220960444 | Kontrola zařízení SSZ v podřízeném koordinovaném režimu (zelená vlna) | kus | 1 | 0 | 0 | CS ÚRS 2018 02 |  |  | základní | 15.6 | 15.6 | 0 | 0 | 0 | 0 | 64 | K | 2 | ROZPOCET | 0 | 0 | 0 | 0 | 0 | 1 | 0 | 64 | 1985008543
| D | VRN | Vedlejší rozpočtové náklady |  |  |  | 0 | [5 empty] | 0 |  | 0 |  | 0 | 5 | D | 0 | ROZPOCET | [6 empty] | 0
| D | VRN1 | Průzkumné, geodetické a projektové práce |  |  |  | 0 | [5 empty] | 0 |  | 0 |  | 0 | 5 | D | 1 | ROZPOCET | [6 empty] | 0
175 | K | 012002000 | Geodetické práce | ks | 1 | 0 | 0 | CS ÚRS 2018 02 |  |  | základní | 0 | 0 | 0 | 0 | 0 | 0 | 1024 | K | 2 | ROZPOCET | 0 | 0 | 0 | 0 | 0 | 1 | 0 | 1024 | 1235432597
176 | K | 013203000.R | Dopravní řešení SSZ | ks | 1 | 0 | 0 |  |  |  | základní | 0 | 0 | 0 | 0 | 0 | 0 | 1024 | K | 2 | ROZPOCET | 0 | 0 | 0 | 0 | 0 | 1 | 0 | 1024 | 287386734
177 | K | 013244000 | Dokumentace pro provádění stavby | ks | 1 | 0 | 0 | CS ÚRS 2018 02 |  |  | základní | 0 | 0 | 0 | 0 | 0 | 0 | 1024 | K | 2 | ROZPOCET | 0 | 0 | 0 | 0 | 0 | 1 | 0 | 1024 | 890351593
178 | K | 013254000 | Dokumentace skutečného provedení stavby | ks | 1 | 0 | 0 | CS ÚRS 2018 02 |  |  | základní | 0 | 0 | 0 | 0 | 0 | 0 | 1024 | K | 2 | ROZPOCET | 0 | 0 | 0 | 0 | 0 | 1 | 0 | 1024 | 2060754016
179 | K | 013294000.R | Realizační inženýring | kpl | 1 | 0 | 0 |  |  |  | základní | 0 | 0 | 0 | 0 | 0 | 0 | 1024 | K | 2 | ROZPOCET | 0 | 0 | 0 | 0 | 0 | 1 | 0 | 1024 | -1040818207
| D | VRN4 | Inženýrská činnost |  |  |  | 0 | [5 empty] | 0 |  | 0 |  | 0 | 5 | D | 1 | ROZPOCET | [6 empty] | 0
180 | K | 044002000 | Revize | ks | 1 | 0 | 0 | CS ÚRS 2018 02 |  |  | základní | 0 | 0 | 0 | 0 | 0 | 0 | 1024 | K | 2 | ROZPOCET | 0 | 0 | 0 | 0 | 0 | 1 | 0 | 1024 | 1381885946
| D | VRN7 | Provozní vlivy |  |  |  | 0 | [5 empty] | 0 |  | 0 |  | 0 | 5 | D | 1 | ROZPOCET | [6 empty] | 0
181 | K | 072002000.R | Dopravně inženýrské opatření | ks | 1 | 0 | 0 |  |  |  | základní | 0 | 0 | 0 | 0 | 0 | 0 | 1024 | K | 2 | ROZPOCET | 0 | 0 | 0 | 0 | 0 | 1 | 0 | 1024 | -817693673

## P1-P2.2 - Nezpůsobilé pol...
[9 empty] | >> skryté sloupce << | [9 empty] | {08749252-767c-4c3d-ad3e-43535b721b89}
2
| KRYCÍ LIST SOUPISU PRACÍ | [8 empty] | v --- níže se nacházejí doplnkové a pomocné údaje k sestavám --- v | [8 empty] | False
Stavba:
Dopravní telematika ZR2018 - VÝKAZ VÝMĚR
Objekt:
P1-P2 - SO 04 SSZ P1, P2 Přechody náměstí Republiky
Soupis:
P1-P2.2 - Nezpůsobilé položky - přisvětlení přechodu pro chodce
| KSO: |  |  |  |  | CC-CZ:
| Místo: |  |  |  |  | Datum: | 10. 9. 2018
| Zadavatel: |  |  |  |  | IČ:
DIČ:
| Uchazeč: |  |  |  |  | IČ:
DIČ:
| Projektant: |  |  |  |  | IČ:
|  | Tomislav Kradijan |  |  |  | DIČ:
| Zpracovatel: |  |  |  |  | IČ: | 04598555
|  | SAGASTA, a.s., Novodvorská 1010/14, 142 00 Praha 4 |  |  |  | DIČ: | CZ04598555
Poznámka:
| Cena bez DPH | [5 empty] | 0
|  |  | Základ daně |  |  | Sazba daně | Výše daně
| DPH | základní | 0 |  |  | 21% | 0
|  | snížená | 0 |  |  | 15% | 0
|  | zákl. přenesená | 0 |  |  | 21% | 0
|  | sníž. přenesená | 0 |  |  | 15% | 0
|  | nulová | 0 |  |  | 0% | 0
| Cena s DPH |  |  | v | CZK |  | 0
REKAPITULACE ČLENĚNÍ SOUPISU PRACÍ
Stavba:
Dopravní telematika ZR2018 - VÝKAZ VÝMĚR
Objekt:
P1-P2 - SO 04 SSZ P1, P2 Přechody náměstí Republiky
Soupis:
P1-P2.2 - Nezpůsobilé položky - přisvětlení přechodu pro chodce
Místo: | [5 empty] | Datum: | 10. 9. 2018
Zadavatel: | [5 empty] | Projektant: | Tomislav Kradijan
Uchazeč: | [5 empty] | Zpracovatel: | SAGASTA, a.s., Novodvorská 1010/14, 142 00 Praha 4
Kód dílu - Popis | [6 empty] | Cena celkem [CZK]
Náklady ze soupisu prací | [6 empty] | 0 | [12 empty] | -1
| M - Práce a dodávky M | [5 empty] | 0
| 21-M - Elektromontáže | [5 empty] | 0
| 22-M - Montáže technologických zařízení pro dopravní stavby | [5 empty] | 0
SOUPIS PRACÍ
Stavba:
Dopravní telematika ZR2018 - VÝKAZ VÝMĚR
Objekt:
P1-P2 - SO 04 SSZ P1, P2 Přechody náměstí Republiky
Soupis:
P1-P2.2 - Nezpůsobilé položky - přisvětlení přechodu pro chodce
Místo: | [5 empty] | Datum: | 10. 9. 2018
Zadavatel: | [5 empty] | Projektant: | Tomislav Kradijan
Uchazeč: | [5 empty] | Zpracovatel: | SAGASTA, a.s., Novodvorská 1010/14, 142 00 Praha 4
PČ | Typ | Kód | Popis | MJ | Množství | J.cena [CZK] | Cena celkem [CZK] | Cenová soustava |  |  | DPH | J. Nh [h] | Nh celkem [h] | J. hmotnost [t] | Hmotnost celkem [t] | J. suť [t] | Suť Celkem [t]
Náklady soupisu celkem | [6 empty] | 0 | [5 empty] | 78.348 |  | 0.00608 |  | 0 |  | D | -1 | [7 empty] | 0
| D | M | Práce a dodávky M |  |  |  | 0 | [5 empty] | 78.348 |  | 0.00608 |  | 0 | 3 | D | 0 | ROZPOCET | [6 empty] | 0
| D | 21-M | Elektromontáže |  |  |  | 0 | [5 empty] | 8.268 |  | 0.0048 |  | 0 | 3 | D | 1 | ROZPOCET | [6 empty] | 0
1 | K | 210202013.R | Montáž svítidla pro přisvětlení přechodu pro chodce | kus | 4 | 0 | 0 |  |  |  | základní | 0.918 | 3.672 | 0 | 0 | 0 | 0 | 64 | K | 2 | ROZPOCET | 0 | 0 | 0 | 0 | 0 | 1 | 0 | 64 | -1330037628
2 | K | 210202013-D1 | Demontáž svítidla pro přisvětlení přechodu pro chodce | kus | 4 | 0 | 0 |  |  |  | základní | 0.459 | 1.836 | 0 | 0 | 0 | 0 | 64 | K | 2 | ROZPOCET | 0 | 0 | 0 | 0 | 0 | 1 | 0 | 64 | 685515695
3 | K | 210812011.R | Montáž kabel Cu plný kulatý do 1 kV 3x1,5 až 6 mm2 uložený volně nebo v liště (CMSM) | m | 40 | 0 | 0 |  |  |  | základní | 0.046 | 1.84 | 0 | 0 | 0 | 0 | 64 | K | 2 | ROZPOCET | 0 | 0 | 0 | 0 | 0 | 1 | 0 | 64 | -884324401
4 | M | 34111030.R | kabel CMSM 3x1,5mm2 | m | 40 | 0 | 0 |  |  |  | základní | 0 | 0 | 0.00012 | 0.0048 | 0 | 0 | 128 | M | 2 | ROZPOCET | 0 | 0 | 0 | 0 | 0 | 1 | 0 | 128 | 1557925673
5 | K | 210812011-D1 | Demontáž kabel Cu plný kulatý do 1 kV 3x1,5 až 6 mm2 uložený volně nebo v liště (CMSM) | m | 40 | 0 | 0 |  |  |  | základní | 0.023 | 0.92 | 0 | 0 | 0 | 0 | 64 | K | 2 | ROZPOCET | 0 | 0 | 0 | 0 | 0 | 1 | 0 | 64 | -835873269
| D | 22-M | Montáže technologických zařízení pro dopravní stavby |  |  |  | 0 | [5 empty] | 70.08 |  | 0.00128 |  | 0 | 3 | D | 1 | ROZPOCET | [6 empty] | 0
6 | K | 220110152 | Ukončení celoplast kabelu bez pancíře v závěru nebo rozvaděči se zářezovými svorkovnicemi do 20 žil | kus | 8 | 0 | 0 | CS ÚRS 2018 02 |  |  | základní | 1.86 | 14.88 | 0 | 0 | 0 | 0 | 64 | K | 2 | ROZPOCET | 0 | 0 | 0 | 0 | 0 | 1 | 0 | 64 | 141309757
7 | K | 220300454 | Montáž forma pro kabely TCEKE, TCEKFY, TCEKY, TCEKEZE, TCEKEY do 7 P 1,0 | kus | 8 | 0 | 0 | CS ÚRS 2018 02 |  |  | základní | 2.94 | 23.52 | 8e-05 | 0.00064 | 0 | 0 | 64 | K | 2 | ROZPOCET | 0 | 0 | 0 | 0 | 0 | 1 | 0 | 64 | 1823584476
8 | K | 220300454-D | Demontáž forma pro kabely TCEKE, TCEKFY, TCEKY, TCEKEZE, TCEKEY do 7 P 1,0 | kus | 8 | 0 | 0 | CS ÚRS 2018 02 |  |  | základní | 1.47 | 11.76 | 8e-05 | 0.00064 | 0 | 0 | 64 | K | 2 | ROZPOCET | 0 | 0 | 0 | 0 | 0 | 1 | 0 | 64 | -1369800993
9 | K | 220960005 | Montáž výložníku na stožár | kus | 4 | 0 | 0 | CS ÚRS 2018 02 |  |  | základní | 3 | 12 | 0 | 0 | 0 | 0 | 64 | K | 2 | ROZPOCET | 0 | 0 | 0 | 0 | 0 | 1 | 0 | 64 | -500535025
10 | K | 220960005-D | Demontáž výložníku na stožár | kus | 4 | 0 | 0 | CS ÚRS 2018 02 |  |  | základní | 1.5 | 6 | 0 | 0 | 0 | 0 | 64 | K | 2 | ROZPOCET | 0 | 0 | 0 | 0 | 0 | 1 | 0 | 64 | 1363170706
11 | K | 220960021 | Montáž svorkovnice stožárové | kus | 4 | 0 | 0 | CS ÚRS 2018 02 |  |  | základní | 0.32 | 1.28 | 0 | 0 | 0 | 0 | 64 | K | 2 | ROZPOCET | 0 | 0 | 0 | 0 | 0 | 1 | 0 | 64 | -1688054341
12 | M | R002 | stožárová svorkovnice | ks | 4 | 0 | 0 |  |  |  | základní | 0 | 0 | 0 | 0 | 0 | 0 | 256 | M | 2 | ROZPOCET | 0 | 0 | 0 | 0 | 0 | 1 | 0 | 64 | -1169213071
13 | K | 220960021-D | Demontáž svorkovnice stožárové | kus | 4 | 0 | 0 | CS ÚRS 2018 02 |  |  | základní | 0.16 | 0.64 | 0 | 0 | 0 | 0 | 64 | K | 2 | ROZPOCET | 0 | 0 | 0 | 0 | 0 | 1 | 0 | 64 | -896901954

## P1-P2.3 - Nezpůsobilé pol...
[9 empty] | >> skryté sloupce << | [9 empty] | {e37f4b80-cb60-45ae-b788-c85d5b861757}
2
| KRYCÍ LIST SOUPISU PRACÍ | [8 empty] | v --- níže se nacházejí doplnkové a pomocné údaje k sestavám --- v | [8 empty] | False
Stavba:
Dopravní telematika ZR2018 - VÝKAZ VÝMĚR
Objekt:
P1-P2 - SO 04 SSZ P1, P2 Přechody náměstí Republiky
Soupis:
P1-P2.3 - Nezpůsobilé položky - výkopy pro rekonstrukci SSZ
| KSO: |  |  |  |  | CC-CZ:
| Místo: |  |  |  |  | Datum: | 10. 9. 2018
| Zadavatel: |  |  |  |  | IČ:
DIČ:
| Uchazeč: |  |  |  |  | IČ:
DIČ:
| Projektant: |  |  |  |  | IČ:
|  | Tomislav Kradijan |  |  |  | DIČ:
| Zpracovatel: |  |  |  |  | IČ: | 04598555
|  | SAGASTA, a.s., Novodvorská 1010/14, 142 00 Praha 4 |  |  |  | DIČ: | CZ04598555
Poznámka:
| Cena bez DPH | [5 empty] | 0
|  |  | Základ daně |  |  | Sazba daně | Výše daně
| DPH | základní | 0 |  |  | 21% | 0
|  | snížená | 0 |  |  | 15% | 0
|  | zákl. přenesená | 0 |  |  | 21% | 0
|  | sníž. přenesená | 0 |  |  | 15% | 0
|  | nulová | 0 |  |  | 0% | 0
| Cena s DPH |  |  | v | CZK |  | 0
REKAPITULACE ČLENĚNÍ SOUPISU PRACÍ
Stavba:
Dopravní telematika ZR2018 - VÝKAZ VÝMĚR
Objekt:
P1-P2 - SO 04 SSZ P1, P2 Přechody náměstí Republiky
Soupis:
P1-P2.3 - Nezpůsobilé položky - výkopy pro rekonstrukci SSZ
Místo: | [5 empty] | Datum: | 10. 9. 2018
Zadavatel: | [5 empty] | Projektant: | Tomislav Kradijan
Uchazeč: | [5 empty] | Zpracovatel: | SAGASTA, a.s., Novodvorská 1010/14, 142 00 Praha 4
Kód dílu - Popis | [6 empty] | Cena celkem [CZK]
Náklady ze soupisu prací | [6 empty] | 0 | [12 empty] | -1
| HSV - Práce a dodávky HSV | [5 empty] | 0
| 1 - Zemní práce | [5 empty] | 0
| 2 - Zakládání | [5 empty] | 0
| M - Práce a dodávky M | [5 empty] | 0
| 46-M - Zemní práce při extr.mont.pracích | [5 empty] | 0
SOUPIS PRACÍ
Stavba:
Dopravní telematika ZR2018 - VÝKAZ VÝMĚR
Objekt:
P1-P2 - SO 04 SSZ P1, P2 Přechody náměstí Republiky
Soupis:
P1-P2.3 - Nezpůsobilé položky - výkopy pro rekonstrukci SSZ
Místo: | [5 empty] | Datum: | 10. 9. 2018
Zadavatel: | [5 empty] | Projektant: | Tomislav Kradijan
Uchazeč: | [5 empty] | Zpracovatel: | SAGASTA, a.s., Novodvorská 1010/14, 142 00 Praha 4
PČ | Typ | Kód | Popis | MJ | Množství | J.cena [CZK] | Cena celkem [CZK] | Cenová soustava |  |  | DPH | J. Nh [h] | Nh celkem [h] | J. hmotnost [t] | Hmotnost celkem [t] | J. suť [t] | Suť Celkem [t]
Náklady soupisu celkem | [6 empty] | 0 | [5 empty] | 612.4412 |  | 56.8526 |  | 0 |  | D | -1 | [7 empty] | 0
| D | HSV | Práce a dodávky HSV |  |  |  | 0 | [5 empty] | 158.2911 |  | 6.8939 |  | 0 | 1 | D | 0 | ROZPOCET | [6 empty] | 0
| D | 1 | Zemní práce |  |  |  | 0 | [5 empty] | 111.9382 |  | 0 |  | 0 | 1 | D | 1 | ROZPOCET | [6 empty] | 0
16 | K | 100004212 | Hutnění sypaniny z horniny tř. 5 až 7 jedním pojezdem válce tl vrstvy do 600 mm | m3 | 47 | 0 | 0 | CS ÚRS 2018 02 |  |  | základní | 0.002 | 0.094 | 0 | 0 | 0 | 0 | 4 | K | 2 | ROZPOCET | 0 | 0 | 0 | 0 | 0 | 1 | 0 | 4 | 1722790359
17 | K | 130901121 | Bourání kcí v hloubených vykopávkách ze zdiva z betonu prostého ručně | m3 | 2.616 | 0 | 0 | CS ÚRS 2018 02 |  |  | základní | 16.002 | 41.8612 | 0 | 0 | 0 | 0 | 4 | K | 2 | ROZPOCET | 0 | 0 | 0 | 0 | 0 | 1 | 0 | 4 | -1564486282
18 | K | 131301101 | Hloubení jam nezapažených v hornině tř. 4 objemu do 100 m3 | m3 | 47 | 0 | 0 | CS ÚRS 2018 02 |  |  | základní | 1.272 | 59.784 | 0 | 0 | 0 | 0 | 4 | K | 2 | ROZPOCET | 0 | 0 | 0 | 0 | 0 | 1 | 0 | 4 | 999300942
19 | K | 131301109 | Příplatek za lepivost u hloubení jam nezapažených v hornině tř. 4 | m3 | 47 | 0 | 0 | CS ÚRS 2018 02 |  |  | základní | 0.102 | 4.794 | 0 | 0 | 0 | 0 | 4 | K | 2 | ROZPOCET | 0 | 0 | 0 | 0 | 0 | 1 | 0 | 4 | -1256496538
20 | K | 174201101 | Zásyp jam, šachet rýh nebo kolem objektů sypaninou bez zhutnění | m3 | 47 | 0 | 0 | CS ÚRS 2018 02 |  |  | základní | 0.115 | 5.405 | 0 | 0 | 0 | 0 | 4 | K | 2 | ROZPOCET | 0 | 0 | 0 | 0 | 0 | 1 | 0 | 4 | 720497693
| D | 2 | Zakládání |  |  |  | 0 | [5 empty] | 46.3529 |  | 6.8939 |  | 0 | 1 | D | 1 | ROZPOCET | [6 empty] | 0
21 | K | 278381153 | Základy pod technologická zařízení půdorysné plochy do 1 m2 z betonu prostého tř. C 12/15 | m3 | 2.616 | 0 | 0 | CS ÚRS 2018 02 |  |  | základní | 17.719 | 46.3529 | 2.6353 | 6.8939 | 0 | 0 | 4 | K | 2 | ROZPOCET | 0 | 0 | 0 | 0 | 0 | 1 | 0 | 4 | -812589462
| D | M | Práce a dodávky M |  |  |  | 0 | [5 empty] | 454.1501 |  | 49.9586 |  | 0 | 3 | D | 0 | ROZPOCET | [6 empty] | 0
| D | 46-M | Zemní práce při extr.mont.pracích |  |  |  | 0 | [5 empty] | 454.1501 |  | 49.9586 |  | 0 | 3 | D | 1 | ROZPOCET | [6 empty] | 0
22 | K | 460010024 | Vytyčení trasy vedení kabelového podzemního v zastavěném prostoru | km | 0.245 | 0 | 0 | CS ÚRS 2018 02 |  |  | základní | 4.1 | 1.0045 | 0.0088 | 0.002156 | 0 | 0 | 64 | K | 2 | ROZPOCET | 0 | 0 | 0 | 0 | 0 | 1 | 0 | 64 | 271679532
23 | K | 460030011 | Sejmutí drnu jakékoliv tloušťky | m2 | 55.7 | 0 | 0 | CS ÚRS 2018 02 |  |  | základní | 0.17 | 9.469 | 0 | 0 | 0 | 0 | 64 | K | 2 | ROZPOCET | 0 | 0 | 0 | 0 | 0 | 1 | 0 | 64 | -283398537
24 | K | 460030039 | Rozebrání dlažeb ručně z dlaždic zámkových do písku spáry nezalité | m2 | 50.2 | 0 | 0 | CS ÚRS 2018 02 |  |  | základní | 0.171 | 8.5842 | 0 | 0 | 0 | 0 | 64 | K | 2 | ROZPOCET | 0 | 0 | 0 | 0 | 0 | 1 | 0 | 64 | 383231171
25 | K | 460030151 | Odstranění podkladu nebo krytu komunikace z kameniva drceného tloušťky do 10 cm | m2 | 56.7 | 0 | 0 | CS ÚRS 2018 02 |  |  | základní | 0.45 | 25.515 | 0 | 0 | 0 | 0 | 64 | K | 2 | ROZPOCET | 0 | 0 | 0 | 0 | 0 | 1 | 0 | 64 | -6664198
26 | K | 460030171 | Odstranění podkladu nebo krytu komunikace ze živice tloušťky do 5 cm | m2 | 6.5 | 0 | 0 | CS ÚRS 2018 02 |  |  | základní | 0.2 | 1.3 | 0 | 0 | 0 | 0 | 64 | K | 2 | ROZPOCET | 0 | 0 | 0 | 0 | 0 | 1 | 0 | 64 | 1764155705
27 | K | 460030182 | Řezání podkladu nebo krytu betonového hloubky do 15 cm | m | 70 | 0 | 0 | CS ÚRS 2018 02 |  |  | základní | 0.431 | 30.17 | 3e-05 | 0.0021 | 0 | 0 | 64 | K | 2 | ROZPOCET | 0 | 0 | 0 | 0 | 0 | 1 | 0 | 64 | -738302816
28 | K | 460150144 | Hloubení kabelových zapažených i nezapažených rýh ručně š 35 cm, hl 60 cm, v hornině tř 4 | m | 200 | 0 | 0 | CS ÚRS 2018 02 |  |  | základní | 0.969 | 193.8 | 0 | 0 | 0 | 0 | 64 | K | 2 | ROZPOCET | 0 | 0 | 0 | 0 | 0 | 1 | 0 | 64 | 763509931
29 | K | 460310104 | Řízený zemní protlak strojně v hornině tř 1až4 hloubky do 6 m vnějšího průměru do 125 mm | m | 90 | 0 | 0 | CS ÚRS 2018 02 |  |  | základní | 0.839 | 75.51 | 0 | 0 | 0 | 0 | 64 | K | 2 | ROZPOCET | 0 | 0 | 0 | 0 | 0 | 1 | 0 | 64 | 1281041248
30 | M | 34571355 | trubka elektroinstalační ohebná dvouplášťová korugovaná D 94/110 mm, HDPE+LDPE | m | 90 | 0 | 0 | CS ÚRS 2018 02 |  |  | základní | 0 | 0 | 0.00069 | 0.0621 | 0 | 0 | 128 | M | 2 | ROZPOCET | 0 | 0 | 0 | 0 | 0 | 1 | 0 | 128 | 720807694
31 | K | 460421082 | Lože kabelů z písku nebo štěrkopísku tl 5 cm nad kabel, kryté plastovou folií, š lože do 50 cm | m | 200 | 0 | 0 | CS ÚRS 2018 02 |  |  | základní | 0.073 | 14.6 | 0.15614 | 31.228 | 0 | 0 | 64 | K | 2 | ROZPOCET | 0 | 0 | 0 | 0 | 0 | 1 | 0 | 64 | -1033132707
32 | K | 460510074 | Kabelové prostupy z trub plastových do rýhy s obetonováním, průměru do 10 cm | m | 9 | 0 | 0 | CS ÚRS 2018 02 |  |  | základní | 0.153 | 1.377 | 0.13538 | 1.2184 | 0 | 0 | 64 | K | 2 | ROZPOCET | 0 | 0 | 0 | 0 | 0 | 1 | 0 | 64 | 451595161
33 | M | 34571354 | trubka elektroinstalační ohebná dvouplášťová korugovaná D 75/90 mm, HDPE+LDPE | m | 9 | 0 | 0 | CS ÚRS 2018 02 |  |  | základní | 0 | 0 | 0.00055 | 0.00495 | 0 | 0 | 128 | M | 2 | ROZPOCET | 0 | 0 | 0 | 0 | 0 | 1 | 0 | 128 | -666049983
34 | K | 460521911 | Čištění a kalibrování tělesa kabelovodu | m | 90 | 0 | 0 | CS ÚRS 2018 02 |  |  | základní | 0.065 | 5.85 | 0 | 0 | 0 | 0 | 64 | K | 2 | ROZPOCET | 0 | 0 | 0 | 0 | 0 | 1 | 0 | 64 | 1834939326
35 | K | 460560124 | Zásyp rýh ručně šířky 35 cm, hloubky 40 cm, z horniny třídy 4 | m | 200 | 0 | 0 | CS ÚRS 2018 02 |  |  | základní | 0.137 | 27.4 | 0 | 0 | 0 | 0 | 64 | K | 2 | ROZPOCET | 0 | 0 | 0 | 0 | 0 | 1 | 0 | 64 | -777478377
36 | K | 460600023 | Vodorovné přemístění horniny jakékoliv třídy do 1000 m | m3 | 14 | 0 | 0 | CS ÚRS 2018 02 |  |  | základní | 0.094 | 1.316 | 0 | 0 | 0 | 0 | 64 | K | 2 | ROZPOCET | 0 | 0 | 0 | 0 | 0 | 1 | 0 | 64 | 1305648302
37 | K | 460600031 | Příplatek k vodorovnému přemístění horniny za každých dalších 1000 m | m3 | 420 | 0 | 0 | CS ÚRS 2018 02 |  |  | základní | 0.013 | 5.46 | 0 | 0 | 0 | 0 | 64 | K | 2 | ROZPOCET | 0 | 0 | 0 | 0 | 0 | 1 | 0 | 64 | -1848010136
38 | K | 460600061 | Odvoz suti a vybouraných hmot do 1 km | t | 19.88 | 0 | 0 | CS ÚRS 2018 02 |  |  | základní | 0.772 | 15.3474 | 0 | 0 | 0 | 0 | 64 | K | 2 | ROZPOCET | 0 | 0 | 0 | 0 | 0 | 1 | 0 | 64 | -1192758172
39 | K | 460600061.R | Odvoz demontováného materialů na místo určeno správcem | t | 3 | 0 | 0 |  |  |  | základní | 0.772 | 2.316 | 0 | 0 | 0 | 0 | 64 | K | 2 | ROZPOCET | 0 | 0 | 0 | 0 | 0 | 1 | 0 | 64 | 1206337849
40 | K | 460600071 | Příplatek k odvozu suti a vybouraných hmot za každý další 1 km | t | 596.592 | 0 | 0 | CS ÚRS 2018 02 |  |  | základní | 0.008 | 4.7727 | 0 | 0 | 0 | 0 | 64 | K | 2 | ROZPOCET | 0 | 0 | 0 | 0 | 0 | 1 | 0 | 64 | 498104277
41 | K | 460600071.R | Příplatek k odvozudemontováného materialu za každý další 1 km | t | 90 | 0 | 0 |  |  |  | základní | 0.008 | 0.72 | 0 | 0 | 0 | 0 | 64 | K | 2 | ROZPOCET | 0 | 0 | 0 | 0 | 0 | 1 | 0 | 64 | -450729803
42 | K | 460620002 | Položení drnu včetně zalití vodou na rovině | m2 | 55.7 | 0 | 0 | CS ÚRS 2018 02 |  |  | základní | 0.048 | 2.6736 | 0 | 0 | 0 | 0 | 64 | K | 2 | ROZPOCET | 0 | 0 | 0 | 0 | 0 | 1 | 0 | 64 | 489307032
43 | M | 00572472 | osivo směs travní krajinná-rovinná | kg | 55.7 | 0 | 0 | CS ÚRS 2018 02 |  |  | základní | 0 | 0 | 0.001 | 0.0557 | 0 | 0 | 128 | M | 2 | ROZPOCET | 0 | 0 | 0 | 0 | 0 | 1 | 0 | 128 | 1234712873
44 | K | 460650052 | Zřízení podkladní vrstvy vozovky a chodníku ze štěrkodrti se zhutněním tloušťky do 10 cm | m2 | 56.7 | 0 | 0 | CS ÚRS 2018 02 |  |  | základní | 0.036 | 2.0412 | 0.18907 | 10.7203 | 0 | 0 | 64 | K | 2 | ROZPOCET | 0 | 0 | 0 | 0 | 0 | 1 | 0 | 64 | 419266084
45 | K | 460650121.R1 | vodorovné značení dvousložkovou hmotou bílou (stěrka) | m2 | 7 | 0 | 0 |  |  |  | základní | 0.184 | 1.288 | 0.19432 | 1.3602 | 0 | 0 | 64 | K | 2 | ROZPOCET | 0 | 0 | 0 | 0 | 0 | 1 | 0 | 64 | 626725282
48 | K | 460650121.R4 | předznačení plošné | m2 | 7 | 0 | 0 |  |  |  | základní | 0.184 | 1.288 | 0.19432 | 1.3602 | 0 | 0 | 64 | K | 2 | ROZPOCET | 0 | 0 | 0 | 0 | 0 | 1 | 0 | 64 | 559905834
49 | K | 460650131.R | zality spáry v asfaltu hloubky 10 cm, šířky 1cm asfaltovou zalivkou | m | 70 | 0 | 0 | CS ÚRS 2018 02 |  |  | základní | 0.143 | 10.01 | 0.04798 | 3.3586 | 0 | 0 | 64 | K | 2 | ROZPOCET | 0 | 0 | 0 | 0 | 0 | 1 | 0 | 64 | 1130518930
50 | K | 460650133 | Zřízení krytu vozovky a chodníku z litého asfaltu tloušťky do 5 cm | m2 | 6.5 | 0 | 0 | CS ÚRS 2018 02 |  |  | základní | 0.199 | 1.2935 | 0.09013 | 0.58585 | 0 | 0 | 64 | K | 2 | ROZPOCET | 0 | 0 | 0 | 0 | 0 | 1 | 0 | 64 | 106194844
52 | K | 460650176 | Očištění dlaždic betonových tvarovaných nebo zámkových z rozebraných dlažeb | m2 | 50.2 | 0 | 0 | CS ÚRS 2018 02 |  |  | základní | 0.22 | 11.044 | 0 | 0 | 0 | 0 | 64 | K | 2 | ROZPOCET | 0 | 0 | 0 | 0 | 0 | 1 | 0 | 64 | -933073900

## P1-P2.4 - Nezpůsobilé pol...
[9 empty] | >> skryté sloupce << | [9 empty] | {d1c5259a-7251-4830-bf45-e461819d39ac}
2
| KRYCÍ LIST SOUPISU PRACÍ | [8 empty] | v --- níže se nacházejí doplnkové a pomocné údaje k sestavám --- v | [8 empty] | False
Stavba:
Dopravní telematika ZR2018 - VÝKAZ VÝMĚR
Objekt:
P1-P2 - SO 04 SSZ P1, P2 Přechody náměstí Republiky
Soupis:
P1-P2.4 - Nezpůsobilé položky - stavební úpravy
| KSO: |  |  |  |  | CC-CZ:
| Místo: |  |  |  |  | Datum: | 10. 9. 2018
| Zadavatel: |  |  |  |  | IČ:
DIČ:
| Uchazeč: |  |  |  |  | IČ:
DIČ:
| Projektant: |  |  |  |  | IČ:
|  | Tomislav Kradijan |  |  |  | DIČ:
| Zpracovatel: |  |  |  |  | IČ: | 04598555
|  | SAGASTA, a.s., Novodvorská 1010/14, 142 00 Praha 4 |  |  |  | DIČ: | CZ04598555
Poznámka:
| Cena bez DPH | [5 empty] | 0
|  |  | Základ daně |  |  | Sazba daně | Výše daně
| DPH | základní | 0 |  |  | 21% | 0
|  | snížená | 0 |  |  | 15% | 0
|  | zákl. přenesená | 0 |  |  | 21% | 0
|  | sníž. přenesená | 0 |  |  | 15% | 0
|  | nulová | 0 |  |  | 0% | 0
| Cena s DPH |  |  | v | CZK |  | 0
REKAPITULACE ČLENĚNÍ SOUPISU PRACÍ
Stavba:
Dopravní telematika ZR2018 - VÝKAZ VÝMĚR
Objekt:
P1-P2 - SO 04 SSZ P1, P2 Přechody náměstí Republiky
Soupis:
P1-P2.4 - Nezpůsobilé položky - stavební úpravy
Místo: | [5 empty] | Datum: | 10. 9. 2018
Zadavatel: | [5 empty] | Projektant: | Tomislav Kradijan
Uchazeč: | [5 empty] | Zpracovatel: | SAGASTA, a.s., Novodvorská 1010/14, 142 00 Praha 4
Kód dílu - Popis | [6 empty] | Cena celkem [CZK]
Náklady ze soupisu prací | [6 empty] | 0 | [12 empty] | -1
| M - Práce a dodávky M | [5 empty] | 0
| 46-M - Zemní práce při extr.mont.pracích | [5 empty] | 0
SOUPIS PRACÍ
Stavba:
Dopravní telematika ZR2018 - VÝKAZ VÝMĚR
Objekt:
P1-P2 - SO 04 SSZ P1, P2 Přechody náměstí Republiky
Soupis:
P1-P2.4 - Nezpůsobilé položky - stavební úpravy
Místo: | [5 empty] | Datum: | 10. 9. 2018
Zadavatel: | [5 empty] | Projektant: | Tomislav Kradijan
Uchazeč: | [5 empty] | Zpracovatel: | SAGASTA, a.s., Novodvorská 1010/14, 142 00 Praha 4
PČ | Typ | Kód | Popis | MJ | Množství | J.cena [CZK] | Cena celkem [CZK] | Cenová soustava |  |  | DPH | J. Nh [h] | Nh celkem [h] | J. hmotnost [t] | Hmotnost celkem [t] | J. suť [t] | Suť Celkem [t]
Náklady soupisu celkem | [6 empty] | 0 | [5 empty] | 81.7919 |  | 16.7067 |  | 0 |  | D | -1 | [7 empty] | 0
| D | M | Práce a dodávky M |  |  |  | 0 | [5 empty] | 81.7919 |  | 16.7067 |  | 0 | 3 | D | 0 | ROZPOCET | [6 empty] | 0
| D | 46-M | Zemní práce při extr.mont.pracích |  |  |  | 0 | [5 empty] | 81.7919 |  | 16.7067 |  | 0 | 3 | D | 1 | ROZPOCET | [6 empty] | 0
1 | K | 460030037 | Rozebrání dlažeb ručně z kostek mozaikových do písku spáry nezalité | m2 | 42.12 | 0 | 0 | CS ÚRS 2018 02 |  |  | základní | 0.08 | 3.3696 | 0 | 0 | 0 | 0 | 64 | K | 2 | ROZPOCET | 0 | 0 | 0 | 0 | 0 | 1 | 0 | 64 | 1089148797
2 | K | 460030151 | Odstranění podkladu nebo krytu komunikace z kameniva drceného tloušťky do 10 cm | m2 | 42.12 | 0 | 0 | CS ÚRS 2018 02 |  |  | základní | 0.45 | 18.954 | 0 | 0 | 0 | 0 | 64 | K | 2 | ROZPOCET | 0 | 0 | 0 | 0 | 0 | 1 | 0 | 64 | -631599503
3 | K | 460600061 | Odvoz suti a vybouraných hmot do 1 km | t | 10.1 | 0 | 0 | CS ÚRS 2018 02 |  |  | základní | 0.772 | 7.7972 | 0 | 0 | 0 | 0 | 64 | K | 2 | ROZPOCET | 0 | 0 | 0 | 0 | 0 | 1 | 0 | 64 | 127068795
4 | K | 460600061.R | Odvoz demontováného materialů na místo určeno správcem | t | 4.75 | 0 | 0 |  |  |  | základní | 0.772 | 3.667 | 0 | 0 | 0 | 0 | 64 | K | 2 | ROZPOCET | 0 | 0 | 0 | 0 | 0 | 1 | 0 | 64 | 2130322754
5 | K | 460600071 | Příplatek k odvozu suti a vybouraných hmot za každý další 1 km | t | 303.26 | 0 | 0 | CS ÚRS 2018 02 |  |  | základní | 0.008 | 2.4261 | 0 | 0 | 0 | 0 | 64 | K | 2 | ROZPOCET | 0 | 0 | 0 | 0 | 0 | 1 | 0 | 64 | 875084120
6 | K | 460600071.R | Příplatek k odvozudemontováného materialu za každý další 1 km | t | 142.64 | 0 | 0 |  |  |  | základní | 0.008 | 1.1411 | 0 | 0 | 0 | 0 | 64 | K | 2 | ROZPOCET | 0 | 0 | 0 | 0 | 0 | 1 | 0 | 64 | 1703521895
7 | K | 460650052 | Zřízení podkladní vrstvy vozovky a chodníku ze štěrkodrti se zhutněním tloušťky do 10 cm | m2 | 42.12 | 0 | 0 | CS ÚRS 2018 02 |  |  | základní | 0.036 | 1.5163 | 0.18907 | 7.9636 | 0 | 0 | 64 | K | 2 | ROZPOCET | 0 | 0 | 0 | 0 | 0 | 1 | 0 | 64 | 1403423661
8 | K | 460650153 | Kladení dlažby z kostek kamenných do mozaiky do lože z kameniva těženého | m2 | 8.6 | 0 | 0 | CS ÚRS 2018 02 |  |  | základní | 1.276 | 10.9736 | 0.167 | 1.4362 | 0 | 0 | 64 | K | 2 | ROZPOCET | 0 | 0 | 0 | 0 | 0 | 1 | 0 | 64 | 2061303123
9 | K | 460650161 | Kladení dlažby z dlaždic betonových 4hranných do lože z kameniva těženého | m2 | 11.9 | 0 | 0 | CS ÚRS 2018 02 |  |  | základní | 0.558 | 6.6402 | 0.101 | 1.2019 | 0 | 0 | 64 | K | 2 | ROZPOCET | 0 | 0 | 0 | 0 | 0 | 1 | 0 | 64 | -899634754
10 | M | 59245006.R | hladká dlažba pro lemovácí pás pro nevidomé šířky 25 cm | m2 | 11.9 | 0 | 0 |  |  |  | základní | 0 | 0 | 0.131 | 1.5589 | 0 | 0 | 256 | M | 2 | ROZPOCET | 0 | 0 | 0 | 0 | 0 | 1 | 0 | 64 | 1295278175
11 | K | 460650162 | Kladení dlažby z dlaždic betonových tvarovaných a zámkových do lože z kameniva těženého | m2 | 21.12 | 0 | 0 | CS ÚRS 2018 02 |  |  | základní | 0.58 | 12.2496 | 0.08425 | 1.7794 | 0 | 0 | 64 | K | 2 | ROZPOCET | 0 | 0 | 0 | 0 | 0 | 1 | 0 | 64 | -61253475
12 | M | 59245006 | dlažba skladebná betonová základní pro nevidomé 20 x 10 x 6 cm barevná | m2 | 21.12 | 0 | 0 | CS ÚRS 2018 02 |  |  | základní | 0 | 0 | 0.131 | 2.7667 | 0 | 0 | 128 | M | 2 | ROZPOCET | 0 | 0 | 0 | 0 | 0 | 1 | 0 | 128 | -2098657797
13 | K | 460650173 | Očištění kostek kamenných mozaikových z rozebraných dlažeb | m2 | 42.12 | 0 | 0 | CS ÚRS 2018 02 |  |  | základní | 0.31 | 13.0572 | 0 | 0 | 0 | 0 | 64 | K | 2 | ROZPOCET | 0 | 0 | 0 | 0 | 0 | 1 | 0 | 64 | -1575014961

## P3.1 - Způsobilé položky
[9 empty] | >> skryté sloupce << | [9 empty] | {adc7e1a2-7410-4783-9dd8-87f1acc2b01e}
2
| KRYCÍ LIST SOUPISU PRACÍ | [8 empty] | v --- níže se nacházejí doplnkové a pomocné údaje k sestavám --- v | [8 empty] | False
Stavba:
Dopravní telematika ZR2018 - VÝKAZ VÝMĚR
Objekt:
P3 - SO 05 SSZ P3 Přechod Bezručova
Soupis:
P3.1 - Způsobilé položky
| KSO: |  |  |  |  | CC-CZ:
| Místo: |  |  |  |  | Datum: | 10. 9. 2018
| Zadavatel: |  |  |  |  | IČ:
DIČ:
| Uchazeč: |  |  |  |  | IČ:
DIČ:
| Projektant: |  |  |  |  | IČ:
|  | Tomislav Kradijan |  |  |  | DIČ:
| Zpracovatel: |  |  |  |  | IČ: | 04598555
|  | SAGASTA, a.s., Novodvorská 1010/14, 142 00 Praha 4 |  |  |  | DIČ: | CZ04598555
Poznámka:
| Cena bez DPH | [5 empty] | 0
|  |  | Základ daně |  |  | Sazba daně | Výše daně
| DPH | základní | 0 |  |  | 21% | 0
|  | snížená | 0 |  |  | 15% | 0
|  | zákl. přenesená | 0 |  |  | 21% | 0
|  | sníž. přenesená | 0 |  |  | 15% | 0
|  | nulová | 0 |  |  | 0% | 0
| Cena s DPH |  |  | v | CZK |  | 0
REKAPITULACE ČLENĚNÍ SOUPISU PRACÍ
Stavba:
Dopravní telematika ZR2018 - VÝKAZ VÝMĚR
Objekt:
P3 - SO 05 SSZ P3 Přechod Bezručova
Soupis:
P3.1 - Způsobilé položky
Místo: | [5 empty] | Datum: | 10. 9. 2018
Zadavatel: | [5 empty] | Projektant: | Tomislav Kradijan
Uchazeč: | [5 empty] | Zpracovatel: | SAGASTA, a.s., Novodvorská 1010/14, 142 00 Praha 4
Kód dílu - Popis | [6 empty] | Cena celkem [CZK]
Náklady ze soupisu prací | [6 empty] | 0 | [12 empty] | -1
| PSV - Práce a dodávky PSV | [5 empty] | 0
| 741 - Elektroinstalace - silnoproud | [5 empty] | 0
| 742 - Elektroinstalace - slaboproud | [5 empty] | 0
| M - Práce a dodávky M | [5 empty] | 0
| 21-M - Elektromontáže | [5 empty] | 0
| 22-M - Montáže technologických zařízení pro dopravní stavby | [5 empty] | 0
| VRN - Vedlejší rozpočtové náklady | [5 empty] | 0
| VRN1 - Průzkumné, geodetické a projektové práce | [5 empty] | 0
| VRN4 - Inženýrská činnost | [5 empty] | 0
| VRN7 - Provozní vlivy | [5 empty] | 0
SOUPIS PRACÍ
Stavba:
Dopravní telematika ZR2018 - VÝKAZ VÝMĚR
Objekt:
P3 - SO 05 SSZ P3 Přechod Bezručova
Soupis:
P3.1 - Způsobilé položky
Místo: | [5 empty] | Datum: | 10. 9. 2018
Zadavatel: | [5 empty] | Projektant: | Tomislav Kradijan
Uchazeč: | [5 empty] | Zpracovatel: | SAGASTA, a.s., Novodvorská 1010/14, 142 00 Praha 4
PČ | Typ | Kód | Popis | MJ | Množství | J.cena [CZK] | Cena celkem [CZK] | Cenová soustava |  |  | DPH | J. Nh [h] | Nh celkem [h] | J. hmotnost [t] | Hmotnost celkem [t] | J. suť [t] | Suť Celkem [t]
Náklady soupisu celkem | [6 empty] | 0 | [5 empty] | 944.269 |  | 8.9361 |  | 0 |  | D | -1 | [7 empty] | 0
| D | PSV | Práce a dodávky PSV |  |  |  | 0 | [5 empty] | 15.828 |  | 0.00262 |  | 0 | 2 | D | 0 | ROZPOCET | [6 empty] | 0
| D | 741 | Elektroinstalace - silnoproud |  |  |  | 0 | [5 empty] | 2.728 |  | 0.00262 |  | 0 | 2 | D | 1 | ROZPOCET | [6 empty] | 0
1 | K | 741128003 | Ostatní práce při montáži vodičů a kabelů - svazkování | kus | 14 | 0 | 0 | CS ÚRS 2018 02 |  |  | základní | 0.026 | 0.364 | 0 | 0 | 0 | 0 | 16 | K | 2 | ROZPOCET | 0 | 0 | 0 | 0 | 0 | 1 | 0 | 16 | -641226520
2 | M | R035 | spona Bandimex | ks | 9 | 0 | 0 |  |  |  | základní | 0 | 0 | 0 | 0 | 0 | 0 | 32 | M | 2 | ROZPOCET | 0 | 0 | 0 | 0 | 0 | 1 | 0 | 16 | -1378611752
3 | M | R036 | páska Bandimex | m | 5 | 0 | 0 |  |  |  | základní | 0 | 0 | 0 | 0 | 0 | 0 | 32 | M | 2 | ROZPOCET | 0 | 0 | 0 | 0 | 0 | 1 | 0 | 16 | -1426366628
4 | K | 741350001.R | Montáž smyčkového tranformátoru | kus | 2 | 0 | 0 |  |  |  | základní | 0.402 | 0.804 | 0 | 0 | 0 | 0 | 16 | K | 2 | ROZPOCET | 0 | 0 | 0 | 0 | 0 | 1 | 0 | 16 | -681771658
5 | M | R008 | transformátor smyčkový | ks | 2 | 0 | 0 |  |  |  | základní | 0 | 0 | 0 | 0 | 0 | 0 | 32 | M | 2 | ROZPOCET | 0 | 0 | 0 | 0 | 0 | 1 | 0 | 16 | -520878555
6 | K | 741420021 | Montáž svorka hromosvodná se 2 šrouby | kus | 2 | 0 | 0 | CS ÚRS 2018 02 |  |  | základní | 0.252 | 0.504 | 0 | 0 | 0 | 0 | 16 | K | 2 | ROZPOCET | 0 | 0 | 0 | 0 | 0 | 1 | 0 | 16 | 1937750059
7 | M | 35441986 | svorka odbočovací a spojovací pro pásek 30x4 mm, FeZn | kus | 2 | 0 | 0 | CS ÚRS 2018 02 |  |  | základní | 0 | 0 | 0.00026 | 0.00052 | 0 | 0 | 32 | M | 2 | ROZPOCET | 0 | 0 | 0 | 0 | 0 | 1 | 0 | 16 | 1413240076
8 | K | 741420022 | Montáž svorka hromosvodná se 3 šrouby | kus | 3 | 0 | 0 | CS ÚRS 2018 02 |  |  | základní | 0.352 | 1.056 | 0 | 0 | 0 | 0 | 16 | K | 2 | ROZPOCET | 0 | 0 | 0 | 0 | 0 | 1 | 0 | 16 | -881152201
9 | M | 35441996 | svorka odbočovací a spojovací pro spojování kruhových a páskových vodičů, FeZn | kus | 3 | 0 | 0 | CS ÚRS 2018 02 |  |  | základní | 0 | 0 | 0.0007 | 0.0021 | 0 | 0 | 32 | M | 2 | ROZPOCET | 0 | 0 | 0 | 0 | 0 | 1 | 0 | 16 | 948171216
| D | 742 | Elektroinstalace - slaboproud |  |  |  | 0 | [5 empty] | 13.1 |  | 0 |  | 0 | 2 | D | 1 | ROZPOCET | [6 empty] | 0
10 | K | 742110021 | Montáž trubek pro slaboproud plastových tuhých pro vnější rozvody uložených volně na příchytky | m | 50 | 0 | 0 | CS ÚRS 2018 02 |  |  | základní | 0.13 | 6.5 | 0 | 0 | 0 | 0 | 16 | K | 2 | ROZPOCET | 0 | 0 | 0 | 0 | 0 | 1 | 0 | 16 | -763784044
11 | M | R038 | trubka ohebná DN 110 | m | 20 | 0 | 0 |  |  |  | základní | 0 | 0 | 0 | 0 | 0 | 0 | 32 | M | 2 | ROZPOCET | 0 | 0 | 0 | 0 | 0 | 1 | 0 | 16 | 2000459347
12 | M | R039 | trubka ohebná DN 50 | m | 30 | 0 | 0 |  |  |  | základní | 0 | 0 | 0 | 0 | 0 | 0 | 32 | M | 2 | ROZPOCET | 0 | 0 | 0 | 0 | 0 | 1 | 0 | 16 | -937823831
13 | M | R040 | spojky DN 110 | ks | 4 | 0 | 0 |  |  |  | základní | 0 | 0 | 0 | 0 | 0 | 0 | 32 | M | 2 | ROZPOCET | 0 | 0 | 0 | 0 | 0 | 1 | 0 | 16 | -1349088869
14 | M | R042 | přechodka 110/50 | ks | 2 | 0 | 0 |  |  |  | základní | 0 | 0 | 0 | 0 | 0 | 0 | 32 | M | 2 | ROZPOCET | 0 | 0 | 0 | 0 | 0 | 1 | 0 | 16 | 327763834
15 | M | R043 | T kus 110/110/110 | ks | 1 | 0 | 0 |  |  |  | základní | 0 | 0 | 0 | 0 | 0 | 0 | 32 | M | 2 | ROZPOCET | 0 | 0 | 0 | 0 | 0 | 1 | 0 | 16 | -1234591776
16 | M | R044 | T kus 50/50/50 | ks | 3 | 0 | 0 |  |  |  | základní | 0 | 0 | 0 | 0 | 0 | 0 | 32 | M | 2 | ROZPOCET | 0 | 0 | 0 | 0 | 0 | 1 | 0 | 16 | 8819884
17 | K | 742111101.R | Montáž dvířek na stožár | kus | 2 | 0 | 0 |  |  |  | základní | 0.7 | 1.4 | 0 | 0 | 0 | 0 | 16 | K | 2 | ROZPOCET | 0 | 0 | 0 | 0 | 0 | 1 | 0 | 16 | 1686734319
18 | M | R017 | dvířka na stožár výložníkový | ks | 2 | 0 | 0 |  |  |  | základní | 0 | 0 | 0 | 0 | 0 | 0 | 32 | M | 2 | ROZPOCET | 0 | 0 | 0 | 0 | 0 | 1 | 0 | 16 | 651990689
20 | K | 742350001 | Montáž signalizačního světla s elektronikou a akustickou signalizací k zařízení pro ZTP | kus | 2 | 0 | 0 | CS ÚRS 2018 02 |  |  | základní | 1.3 | 2.6 | 0 | 0 | 0 | 0 | 16 | K | 2 | ROZPOCET | 0 | 0 | 0 | 0 | 0 | 1 | 0 | 16 | 2044546521
21 | M | R007 | akust.náv.pro nevidomé | ks | 2 | 0 | 0 |  |  |  | základní | 0 | 0 | 0 | 0 | 0 | 0 | 32 | M | 2 | ROZPOCET | 0 | 0 | 0 | 0 | 0 | 1 | 0 | 16 | 72872302
22 | K | 742350001.D | Demontáž akustické signalizace k zařízení pro ZTP | kus | 2 | 0 | 0 |  |  |  | základní | 1.3 | 2.6 | 0 | 0 | 0 | 0 | 16 | K | 2 | ROZPOCET | 0 | 0 | 0 | 0 | 0 | 1 | 0 | 16 | 1483410864
| D | M | Práce a dodávky M |  |  |  | 0 | [5 empty] | 928.441 |  | 8.9335 |  | 0 | 3 | D | 0 | ROZPOCET | [6 empty] | 0
| D | 21-M | Elektromontáže |  |  |  | 0 | [5 empty] | 18.781 |  | 0.09135 |  | 0 | 3 | D | 1 | ROZPOCET | [6 empty] | 0
25 | K | 210040531.R | Montáž polyuretanovou pěnou | kus | 1 | 0 | 0 |  |  |  | základní | 0.053 | 0.053 | 0 | 0 | 0 | 0 | 64 | K | 2 | ROZPOCET | 0 | 0 | 0 | 0 | 0 | 1 | 0 | 64 | 134941253
26 | M | R037 | polyuretanová pěna | ks | 1 | 0 | 0 |  |  |  | základní | 0 | 0 | 0 | 0 | 0 | 0 | 256 | M | 2 | ROZPOCET | 0 | 0 | 0 | 0 | 0 | 1 | 0 | 64 | -214929178
27 | K | 210050701.R | Montáž pohyblivého třmenu návěstidla na výložníku | kus | 2 | 0 | 0 |  |  |  | základní | 0.156 | 0.312 | 0 | 0 | 0 | 0 | 64 | K | 2 | ROZPOCET | 0 | 0 | 0 | 0 | 0 | 1 | 0 | 64 | -1550632616
28 | M | R034 | třmen návěstidla 200 na výložník, pevný | ks | 2 | 0 | 0 |  |  |  | základní | 0 | 0 | 0 | 0 | 0 | 0 | 256 | M | 2 | ROZPOCET | 0 | 0 | 0 | 0 | 0 | 1 | 0 | 64 | 169778214
36 | K | 210064008 | Číslování stožárů | pb | 2 | 0 | 0 | CS ÚRS 2018 02 |  |  | základní | 0.494 | 0.988 | 0 | 0 | 0 | 0 | 64 | K | 2 | ROZPOCET | 0 | 0 | 0 | 0 | 0 | 1 | 0 | 64 | -1352640312
37 | M | 35442110.R2 | štítek pro označení stožáru | kus | 2 | 0 | 0 |  |  |  | základní | 0 | 0 | 0 | 0 | 0 | 0 | 256 | M | 2 | ROZPOCET | 0 | 0 | 0 | 0 | 0 | 1 | 0 | 64 | -2132897016
40 | K | 210220020 | Montáž uzemňovacího vedení vodičů FeZn pomocí svorek v zemi páskou do 120 mm2 ve městské zástavbě | m | 20 | 0 | 0 | CS ÚRS 2018 02 |  |  | základní | 0.14 | 2.8 | 0 | 0 | 0 | 0 | 64 | K | 2 | ROZPOCET | 0 | 0 | 0 | 0 | 0 | 1 | 0 | 64 | 1949048925
41 | M | 35442062 | pás zemnící 30x4mm FeZn | kg | 20 | 0 | 0 | CS ÚRS 2018 02 |  |  | základní | 0 | 0 | 0.001 | 0.02 | 0 | 0 | 128 | M | 2 | ROZPOCET | 0 | 0 | 0 | 0 | 0 | 1 | 0 | 128 | 1242803952
42 | K | 210220020-D | Demontáž uzemňovacího vedení vodičů FeZn pomocí svorek v zemi páskou do 120 mm2 ve městské zástavbě | m | 3 | 0 | 0 | CS ÚRS 2018 02 |  |  | základní | 0.07 | 0.21 | 0 | 0 | 0 | 0 | 64 | K | 2 | ROZPOCET | 0 | 0 | 0 | 0 | 0 | 1 | 0 | 64 | 21524441
43 | K | 210220022 | Montáž uzemňovacího vedení vodičů FeZn pomocí svorek v zemi drátem do 10 mm ve městské zástavbě | m | 16 | 0 | 0 | CS ÚRS 2018 02 |  |  | základní | 0.123 | 1.968 | 0 | 0 | 0 | 0 | 64 | K | 2 | ROZPOCET | 0 | 0 | 0 | 0 | 0 | 1 | 0 | 64 | -842509407
44 | M | 35441073 | drát D 10mm FeZn | kg | 16 | 0 | 0 | CS ÚRS 2018 02 |  |  | základní | 0 | 0 | 0.001 | 0.016 | 0 | 0 | 128 | M | 2 | ROZPOCET | 0 | 0 | 0 | 0 | 0 | 1 | 0 | 128 | -28590558
45 | K | 210801311.R | Montáž lanka CSA 10 | m | 50 | 0 | 0 |  |  |  | základní | 0.046 | 2.3 | 0 | 0 | 0 | 0 | 64 | K | 2 | ROZPOCET | 0 | 0 | 0 | 0 | 0 | 1 | 0 | 64 | 209214696
46 | M | 34140822.R | lanko CSA 10 přírodní | m | 50 | 0 | 0 |  |  |  | základní | 0 | 0 | 2e-05 | 0.001 | 0 | 0 | 128 | M | 2 | ROZPOCET | 0 | 0 | 0 | 0 | 0 | 1 | 0 | 128 | 1498456373
51 | K | 210812061.R | Montáž kabel Cu plný kulatý do 1 kV 5x1,5 až 2,5 mm2 uložený volně nebo v liště (CMSM) | m | 120 | 0 | 0 |  |  |  | základní | 0.046 | 5.52 | 0 | 0 | 0 | 0 | 64 | K | 2 | ROZPOCET | 0 | 0 | 0 | 0 | 0 | 1 | 0 | 64 | 545729549
52 | M | 34111090.R | kabel CMSM 5x1,5mm2 | m | 120 | 0 | 0 |  |  |  | základní | 0 | 0 | 0.00016 | 0.0192 | 0 | 0 | 128 | M | 2 | ROZPOCET | 0 | 0 | 0 | 0 | 0 | 1 | 0 | 128 | 988768784
53 | K | 210812071.R | Montáž kabel Cu plný kulatý do 1 kV 7x1,5až 2,5 mm2 uložený volně nebo v liště (CMSM) | m | 5 | 0 | 0 |  |  |  | základní | 0.046 | 0.23 | 0 | 0 | 0 | 0 | 64 | K | 2 | ROZPOCET | 0 | 0 | 0 | 0 | 0 | 1 | 0 | 64 | -2053527402
54 | M | 34111110.R | kabel CMSM 7x1,5mm2 | m | 5 | 0 | 0 |  |  |  | základní | 0 | 0 | 0.00021 | 0.00105 | 0 | 0 | 128 | M | 2 | ROZPOCET | 0 | 0 | 0 | 0 | 0 | 1 | 0 | 128 | 66202249
65 | K | 210812121 | Montáž kabel Cu plný kulatý do 1 kV 37x1,5mm2 uložený volně nebo v liště (CYKY) | m | 55 | 0 | 0 | CS ÚRS 2018 02 |  |  | základní | 0.08 | 4.4 | 0 | 0 | 0 | 0 | 64 | K | 2 | ROZPOCET | 0 | 0 | 0 | 0 | 0 | 1 | 0 | 64 | -1720211659
66 | M | 34111165.R | kabel silový s Cu jádrem 1 kV 37x1,5mm2 | m | 55 | 0 | 0 |  |  |  | základní | 0 | 0 | 0.00062 | 0.0341 | 0 | 0 | 128 | M | 2 | ROZPOCET | 0 | 0 | 0 | 0 | 0 | 1 | 0 | 128 | -1086044952
| D | 22-M | Montáže technologických zařízení pro dopravní stavby |  |  |  | 0 | [5 empty] | 909.66 |  | 8.8421 |  | 0 | 3 | D | 1 | ROZPOCET | [6 empty] | 0
67 | K | 220010314.R | Zhotovení otvorů do stožáru | kus | 11 | 0 | 0 |  |  |  | základní | 1.28 | 14.08 | 0 | 0 | 0 | 0 | 64 | K | 2 | ROZPOCET | 0 | 0 | 0 | 0 | 0 | 1 | 0 | 64 | 902342258
68 | K | 220060771 | Montáž kabely závlačné ruční zatahování do rour kabelovodů jádro 1 mm TCE/KE, KFE, KEZE, 1 až 7 P | m | 85 | 0 | 0 | CS ÚRS 2018 02 |  |  | základní | 0.1 | 8.5 | 0 | 0 | 0 | 0 | 64 | K | 2 | ROZPOCET | 0 | 0 | 0 | 0 | 0 | 1 | 0 | 64 | -832906889
69 | M | 34123561 | kabel sdělovací Cu 2P 1,0mm | m | 20 | 0 | 0 | CS ÚRS 2018 02 |  |  | základní | 0 | 0 | 0.00015 | 0.003 | 0 | 0 | 128 | M | 2 | ROZPOCET | 0 | 0 | 0 | 0 | 0 | 1 | 0 | 128 | 330551800
176 | M | 34123560 | kabel sdělovací Cu 1P 1,0mm | m | 65 | 0 | 0 | CS ÚRS 2018 02 |  |  | základní | 0 | 0 | 0.00014 | 0.0091 | 0 | 0 | 128 | M | 2 | ROZPOCET | 0 | 0 | 0 | 0 | 0 | 1 | 0 | 128 | -1844698178
70 | K | 220080031.R | Montáž spojky pro indukční smyčku | kus | 2 | 0 | 0 |  |  |  | základní | 5.6 | 11.2 | 0 | 0 | 0 | 0 | 64 | K | 2 | ROZPOCET | 0 | 0 | 0 | 0 | 0 | 1 | 0 | 64 | -132306507
71 | M | 35436027.R | spojka pro indukční spojku | kus | 2 | 0 | 0 |  |  |  | základní | 0 | 0 | 0.0081 | 0.0162 | 0 | 0 | 128 | M | 2 | ROZPOCET | 0 | 0 | 0 | 0 | 0 | 1 | 0 | 128 | -1089741381
72 | K | 220110152 | Ukončení celoplast kabelu bez pancíře v závěru nebo rozvaděči se zářezovými svorkovnicemi do 20 žil | kus | 34 | 0 | 0 | CS ÚRS 2018 02 |  |  | základní | 1.86 | 63.24 | 0 | 0 | 0 | 0 | 64 | K | 2 | ROZPOCET | 0 | 0 | 0 | 0 | 0 | 1 | 0 | 64 | -1812419605
73 | K | 220110153 | Ukončení celoplast kabelu bez pancíře v závěru nebo rozvaděči se zářezovými svorkovnicemi do 40 žil | kus | 4 | 0 | 0 | CS ÚRS 2018 02 |  |  | základní | 2.5 | 10 | 0 | 0 | 0 | 0 | 64 | K | 2 | ROZPOCET | 0 | 0 | 0 | 0 | 0 | 1 | 0 | 64 | -2092815268
75 | K | 220110346 | Montáž štítku kabelového průběžného | kus | 14 | 0 | 0 | CS ÚRS 2018 02 |  |  | základní | 0.11 | 1.54 | 0 | 0 | 0 | 0 | 64 | K | 2 | ROZPOCET | 0 | 0 | 0 | 0 | 0 | 1 | 0 | 64 | -1185315596
76 | M | 35442110.R3 | štítek pro označení kabelu | kus | 14 | 0 | 0 |  |  |  | základní | 0 | 0 | 0 | 0 | 0 | 0 | 256 | M | 2 | ROZPOCET | 0 | 0 | 0 | 0 | 0 | 1 | 0 | 64 | 1685124727
77 | K | 220271602 | Ukončení vodičů a lan do D 50 mm2 | úsek | 4 | 0 | 0 | CS ÚRS 2018 02 |  |  | základní | 0.24 | 0.96 | 1e-05 | 4e-05 | 0 | 0 | 64 | K | 2 | ROZPOCET | 0 | 0 | 0 | 0 | 0 | 1 | 0 | 64 | 321251466
78 | K | 220300454 | Montáž forma pro kabely TCEKE, TCEKFY, TCEKY, TCEKEZE, TCEKEY do 7 P 1,0 | kus | 34 | 0 | 0 | CS ÚRS 2018 02 |  |  | základní | 2.94 | 99.96 | 8e-05 | 0.00272 | 0 | 0 | 64 | K | 2 | ROZPOCET | 0 | 0 | 0 | 0 | 0 | 1 | 0 | 64 | -974303495
83 | K | 220300473 | Montáž forma pro kabely TCEKE, TCEKFY, TCEKY, TCEKEZE, TCEKEY do 24 P 1,0 | kus | 4 | 0 | 0 | CS ÚRS 2018 02 |  |  | základní | 6.02 | 24.08 | 0.00014 | 0.00056 | 0 | 0 | 64 | K | 2 | ROZPOCET | 0 | 0 | 0 | 0 | 0 | 1 | 0 | 64 | -725553879
84 | K | 220300473-D | Demontáž forma pro kabely TCEKE, TCEKFY, TCEKY, TCEKEZE, TCEKEY do 24 P 1,0 | kus | 4 | 0 | 0 | CS ÚRS 2018 02 |  |  | základní | 3.01 | 12.04 | 0.00014 | 0.00056 | 0 | 0 | 64 | K | 2 | ROZPOCET | 0 | 0 | 0 | 0 | 0 | 1 | 0 | 64 | -342100829
85 | K | 220300701 | Ukončení stíněného kabelu v zařízení EZS a EPS do 2 P 0,5 | kus | 6 | 0 | 0 | CS ÚRS 2018 02 |  |  | základní | 0.21 | 1.26 | 0 | 0 | 0 | 0 | 64 | K | 2 | ROZPOCET | 0 | 0 | 0 | 0 | 0 | 1 | 0 | 64 | 780521320
86 | K | 220320363.R-D | Demontáž plechová značky do 4 m | kus | 2 | 0 | 0 |  |  |  | základní | 3.42 | 6.84 | 0 | 0 | 0 | 0 | 64 | K | 2 | ROZPOCET | 0 | 0 | 0 | 0 | 0 | 1 | 0 | 64 | -664001712
87 | K | 220731021 | Montáž kamery pevné bez krytu na konzolu nebo stativ | kus | 2 | 0 | 0 | CS ÚRS 2018 02 |  |  | základní | 0.68 | 1.36 | 0 | 0 | 0 | 0 | 64 | K | 2 | ROZPOCET | 0 | 0 | 0 | 0 | 0 | 1 | 0 | 64 | 33289378
88 | M | R026 | kamera videodetekce | ks | 2 | 0 | 0 |  |  |  | základní | 0 | 0 | 0 | 0 | 0 | 0 | 256 | M | 2 | ROZPOCET | 0 | 0 | 0 | 0 | 0 | 1 | 0 | 64 | 1930273643
89 | K | 220731042 | Nastavení kamery otočné a pevné v krytu | kus | 2 | 0 | 0 | CS ÚRS 2018 02 |  |  | základní | 2.66 | 5.32 | 0 | 0 | 0 | 0 | 64 | K | 2 | ROZPOCET | 0 | 0 | 0 | 0 | 0 | 1 | 0 | 64 | 936804038
90 | K | 220731051 | Provedení kamerové zkoušky s montáží | kus | 2 | 0 | 0 | CS ÚRS 2018 02 |  |  | základní | 5.2 | 10.4 | 0 | 0 | 0 | 0 | 64 | K | 2 | ROZPOCET | 0 | 0 | 0 | 0 | 0 | 1 | 0 | 64 | 1208372749
91 | K | 220731081 | Položení kabelu kamerového do kanálu | m | 75 | 0 | 0 | CS ÚRS 2018 02 |  |  | základní | 0.29 | 21.75 | 0 | 0 | 0 | 0 | 64 | K | 2 | ROZPOCET | 0 | 0 | 0 | 0 | 0 | 1 | 0 | 64 | 1822317439
92 | M | R027 | koaxial.kabel 75Ω/7mm | m | 75 | 0 | 0 |  |  |  | základní | 0 | 0 | 0 | 0 | 0 | 0 | 256 | M | 2 | ROZPOCET | 0 | 0 | 0 | 0 | 0 | 1 | 0 | 64 | -1525832959
93 | K | 220860063 | Montáž dálkově ovládané zvukové signalizace PZS pro nevidomé na 1 ks ZN-24 | kus | 1 | 0 | 0 | CS ÚRS 2018 02 |  |  | základní | 6.8 | 6.8 | 0 | 0 | 0 | 0 | 64 | K | 2 | ROZPOCET | 0 | 0 | 0 | 0 | 0 | 1 | 0 | 64 | -780446501
94 | M | R005 | přijímač dálkového ovládání akustických návěstidel pro nevidomé | ks | 1 | 0 | 0 |  |  |  | základní | 0 | 0 | 0 | 0 | 0 | 0 | 256 | M | 2 | ROZPOCET | 0 | 0 | 0 | 0 | 0 | 1 | 0 | 64 | 1978914506
95 | M | R006 | jednotka pro ovládání akustických návěstidel | ks | 1 | 0 | 0 |  |  |  | základní | 0 | 0 | 0 | 0 | 0 | 0 | 256 | M | 2 | ROZPOCET | 0 | 0 | 0 | 0 | 0 | 1 | 0 | 64 | -518799123
96 | K | 220860063-D | Demontáž dálkově ovládané zvukové signalizace PZS pro nevidomé na 1 ks ZN-24 | kus | 1 | 0 | 0 | CS ÚRS 2018 02 |  |  | základní | 3.4 | 3.4 | 0 | 0 | 0 | 0 | 64 | K | 2 | ROZPOCET | 0 | 0 | 0 | 0 | 0 | 1 | 0 | 64 | -47032701
102 | K | 220960003 | Montáž stožáru nebo sloupku výložníkového zapušťěného | kus | 2 | 0 | 0 | CS ÚRS 2018 02 |  |  | základní | 15.55 | 31.1 | 2.2001 | 4.4003 | 0 | 0 | 64 | K | 2 | ROZPOCET | 0 | 0 | 0 | 0 | 0 | 1 | 0 | 64 | -315512699
177 | M | R078 | Stožár výložníkový s výložníkem délky 3,5m | ks | 2 | 0 | 0 |  |  |  | základní | 0 | 0 | 0 | 0 | 0 | 0 | 256 | M | 2 | ROZPOCET | 0 | 0 | 0 | 0 | 0 | 1 | 0 | 64 | 171430292
109 | K | 220960003-D | Demontáž stožáru nebo sloupku výložníkového zapušťěného | kus | 2 | 0 | 0 | CS ÚRS 2018 02 |  |  | základní | 7.775 | 15.55 | 2.2001 | 4.4003 | 0 | 0 | 64 | K | 2 | ROZPOCET | 0 | 0 | 0 | 0 | 0 | 1 | 0 | 64 | -1535687158
110 | K | 220960005 | Montáž výložníku na stožár | kus | 2 | 0 | 0 | CS ÚRS 2018 02 |  |  | základní | 3 | 6 | 0 | 0 | 0 | 0 | 64 | K | 2 | ROZPOCET | 0 | 0 | 0 | 0 | 0 | 1 | 0 | 64 | -554368826
111 | K | 220960005-D | Demontáž výložníku na stožár | kus | 2 | 0 | 0 | CS ÚRS 2018 02 |  |  | základní | 1.5 | 3 | 0 | 0 | 0 | 0 | 64 | K | 2 | ROZPOCET | 0 | 0 | 0 | 0 | 0 | 1 | 0 | 64 | -1270282705
112 | K | 220960021 | Montáž svorkovnice stožárové | kus | 2 | 0 | 0 | CS ÚRS 2018 02 |  |  | základní | 0.32 | 0.64 | 0 | 0 | 0 | 0 | 64 | K | 2 | ROZPOCET | 0 | 0 | 0 | 0 | 0 | 1 | 0 | 64 | 1578299273
113 | M | R002 | stožárová svorkovnice | ks | 2 | 0 | 0 |  |  |  | základní | 0 | 0 | 0 | 0 | 0 | 0 | 256 | M | 2 | ROZPOCET | 0 | 0 | 0 | 0 | 0 | 1 | 0 | 64 | 712289712
114 | K | 220960021-D | Demontáž svorkovnice stožárové | kus | 2 | 0 | 0 | CS ÚRS 2018 02 |  |  | základní | 0.16 | 0.32 | 0 | 0 | 0 | 0 | 64 | K | 2 | ROZPOCET | 0 | 0 | 0 | 0 | 0 | 1 | 0 | 64 | -1229306387
115 | K | 220960031 | Montáž sestaveného návěstidla jednokomorového na stožár | kus | 2 | 0 | 0 | CS ÚRS 2018 02 |  |  | základní | 1.83 | 3.66 | 0 | 0 | 0 | 0 | 64 | K | 2 | ROZPOCET | 0 | 0 | 0 | 0 | 0 | 1 | 0 | 64 | 608836283
117 | M | R033 | výzvové návěstidlo pro BUS | ks | 2 | 0 | 0 |  |  |  | základní | 0 | 0 | 0 | 0 | 0 | 0 | 256 | M | 2 | ROZPOCET | 0 | 0 | 0 | 0 | 0 | 1 | 0 | 64 | -1274138587
120 | K | 220960036 | Montáž sestaveného návěstidla dvoukomorového na stožár | kus | 2 | 0 | 0 | CS ÚRS 2018 02 |  |  | základní | 1.88 | 3.76 | 0 | 0 | 0 | 0 | 64 | K | 2 | ROZPOCET | 0 | 0 | 0 | 0 | 0 | 1 | 0 | 64 | -280536435
121 | M | R031 | návěstidlo LED, 40V, 200mm - 2kom.chodec - komplet vč. mont. přísl. | ks | 2 | 0 | 0 |  |  |  | základní | 0 | 0 | 0 | 0 | 0 | 0 | 256 | M | 2 | ROZPOCET | 0 | 0 | 0 | 0 | 0 | 1 | 0 | 64 | -384309878
122 | K | 220960041 | Montáž sestaveného návěstidla tříkomorového na stožár | kus | 2 | 0 | 0 | CS ÚRS 2018 02 |  |  | základní | 2 | 4 | 0 | 0 | 0 | 0 | 64 | K | 2 | ROZPOCET | 0 | 0 | 0 | 0 | 0 | 1 | 0 | 64 | -365885783
123 | M | R032 | návěstidlo LED, 40V, 200mm - 3kom.bez symb. - komplet vč. mont. přísl. | ks | 2 | 0 | 0 |  |  |  | základní | 0 | 0 | 0 | 0 | 0 | 0 | 256 | M | 2 | ROZPOCET | 0 | 0 | 0 | 0 | 0 | 1 | 0 | 64 | -125239886
125 | K | 220960041-D | Demontáž sestaveného návěstidla tříkomorového na stožár | kus | 4 | 0 | 0 | CS ÚRS 2018 02 |  |  | základní | 1 | 4 | 0 | 0 | 0 | 0 | 64 | K | 2 | ROZPOCET | 0 | 0 | 0 | 0 | 0 | 1 | 0 | 64 | -769538525
126 | K | 220960042 | Montáž sestaveného návěstidla tříkomorového na výložník | kus | 2 | 0 | 0 | CS ÚRS 2018 02 |  |  | základní | 3.37 | 6.74 | 0 | 0 | 0 | 0 | 64 | K | 2 | ROZPOCET | 0 | 0 | 0 | 0 | 0 | 1 | 0 | 64 | -1469445103
127 | M | R032 | návěstidlo LED, 40V, 200mm - 3kom.bez symb. - komplet vč. mont. přísl. | ks | 2 | 0 | 0 |  |  |  | základní | 0 | 0 | 0 | 0 | 0 | 0 | 256 | M | 2 | ROZPOCET | 0 | 0 | 0 | 0 | 0 | 1 | 0 | 64 | 1611922814
129 | K | 220960042-D | Demontáž sestaveného návěstidla tříkomorového na výložník | kus | 2 | 0 | 0 | CS ÚRS 2018 02 |  |  | základní | 1.685 | 3.37 | 0 | 0 | 0 | 0 | 64 | K | 2 | ROZPOCET | 0 | 0 | 0 | 0 | 0 | 1 | 0 | 64 | -419895548
130 | K | 220960126 | Montáž tlačítka pro chodce na stožár | kus | 2 | 0 | 0 | CS ÚRS 2018 02 |  |  | základní | 0.76 | 1.52 | 0 | 0 | 0 | 0 | 64 | K | 2 | ROZPOCET | 0 | 0 | 0 | 0 | 0 | 1 | 0 | 64 | -222929196
131 | M | R003 | bezdotykové tlačítko pro chodce | ks | 2 | 0 | 0 |  |  |  | základní | 0 | 0 | 0 | 0 | 0 | 0 | 256 | M | 2 | ROZPOCET | 0 | 0 | 0 | 0 | 0 | 1 | 0 | 64 | 491140080
132 | K | 220960126-D | Demontáž tlačítka pro chodce na stožár | kus | 2 | 0 | 0 | CS ÚRS 2018 02 |  |  | základní | 0.38 | 0.76 | 0 | 0 | 0 | 0 | 64 | K | 2 | ROZPOCET | 0 | 0 | 0 | 0 | 0 | 1 | 0 | 64 | 2143620276
135 | K | 220960143 | Montáž kontrastního rámu pro tříkomorové návěstidlo | kus | 2 | 0 | 0 | CS ÚRS 2018 02 |  |  | základní | 0.53 | 1.06 | 0 | 0 | 0 | 0 | 64 | K | 2 | ROZPOCET | 0 | 0 | 0 | 0 | 0 | 1 | 0 | 64 | 112078957
136 | M | R014 | kontrastní rám pro 3x200mm | ks | 2 | 0 | 0 |  |  |  | základní | 0 | 0 | 0 | 0 | 0 | 0 | 256 | M | 2 | ROZPOCET | 0 | 0 | 0 | 0 | 0 | 1 | 0 | 64 | 1247006770
137 | K | 220960143-D | Demontáž kontrastního rámu pro tříkomorové návěstidlo | kus | 2 | 0 | 0 | CS ÚRS 2018 02 |  |  | základní | 0.265 | 0.53 | 0 | 0 | 0 | 0 | 64 | K | 2 | ROZPOCET | 0 | 0 | 0 | 0 | 0 | 1 | 0 | 64 | 1111978713
138 | K | 220960156 | Montáž upevňovací soupravy dopravních značek na stožár | kus | 2 | 0 | 0 | CS ÚRS 2018 02 |  |  | základní | 1.09 | 2.18 | 0 | 0 | 0 | 0 | 64 | K | 2 | ROZPOCET | 0 | 0 | 0 | 0 | 0 | 1 | 0 | 64 | 1203954545
139 | M | R015 | upevňovací konstrukce pro DZ | ks | 2 | 0 | 0 |  |  |  | základní | 0 | 0 | 0 | 0 | 0 | 0 | 256 | M | 2 | ROZPOCET | 0 | 0 | 0 | 0 | 0 | 1 | 0 | 64 | 1716563497
142 | M | R059 | DZ reflex IP6 | ks | 2 | 0 | 0 |  |  |  | základní | 0 | 0 | 0 | 0 | 0 | 0 | 256 | M | 2 | ROZPOCET | 0 | 0 | 0 | 0 | 0 | 1 | 0 | 64 | 2116037251
178 | K | 220960156.R | Montáž radarové hlavy a vychodnocovací jednotky na výložník | kus | 2 | 0 | 0 |  |  |  | základní | 1.09 | 2.18 | 0 | 0 | 0 | 0 | 64 | K | 2 | ROZPOCET | 0 | 0 | 0 | 0 | 0 | 1 | 0 | 64 | 399783023
179 | M | R077 | radarová hlava pro měření rychlostí vozidel vč. vyhodnocovací jednotky a mont. Materiálu | ks | 2 | 0 | 0 |  |  |  | základní | 0 | 0 | 0 | 0 | 0 | 0 | 256 | M | 2 | ROZPOCET | 0 | 0 | 0 | 0 | 0 | 1 | 0 | 64 | 522478974
180 | K | 220960156-DR | Demontáž radarové hlavy a vychodnocovací jednotky z výložníku | kus | 2 | 0 | 0 |  |  |  | základní | 0.545 | 1.09 | 0 | 0 | 0 | 0 | 64 | K | 2 | ROZPOCET | 0 | 0 | 0 | 0 | 0 | 1 | 0 | 64 | 93945668
143 | K | 220960161 | Uložení indukční smyčky | kus | 2 | 0 | 0 | CS ÚRS 2018 02 |  |  | základní | 3.36 | 6.72 | 0.00063 | 0.00126 | 0 | 0 | 64 | K | 2 | ROZPOCET | 0 | 0 | 0 | 0 | 0 | 1 | 0 | 64 | 348540029
144 | K | 220960165 | Montáž jednozávitové indukční smyčky s impedančním transformátorem | kus | 2 | 0 | 0 | CS ÚRS 2018 02 |  |  | základní | 8.54 | 17.08 | 0.00132 | 0.00264 | 0 | 0 | 64 | K | 2 | ROZPOCET | 0 | 0 | 0 | 0 | 0 | 1 | 0 | 64 | -1443887352
145 | K | 220960171 | Montáž skříňky ručního řízení ( RR ) na skříň řadiče | kus | 1 | 0 | 0 | CS ÚRS 2018 02 |  |  | základní | 1.55 | 1.55 | 0 | 0 | 0 | 0 | 64 | K | 2 | ROZPOCET | 0 | 0 | 0 | 0 | 0 | 1 | 0 | 64 | -2071933407
146 | M | R004 | skříňka s přepínačem na blikavou žlutou | ks | 1 | 0 | 0 |  |  |  | základní | 0 | 0 | 0 | 0 | 0 | 0 | 256 | M | 2 | ROZPOCET | 0 | 0 | 0 | 0 | 0 | 1 | 0 | 64 | 2119102285
147 | K | 220960181 | Montáž řadiče do šesti světelných skupin | kus | 1 | 0 | 0 | CS ÚRS 2018 02 |  |  | základní | 23.96 | 23.96 | 0.00182 | 0.00182 | 0 | 0 | 64 | K | 2 | ROZPOCET | 0 | 0 | 0 | 0 | 0 | 1 | 0 | 64 | 779503376
148 | M | R001 | řadič SSZ ve skříní vč.základu | ks | 1 | 0 | 0 |  |  |  | základní | 0 | 0 | 0 | 0 | 0 | 0 | 256 | M | 2 | ROZPOCET | 0 | 0 | 0 | 0 | 0 | 1 | 0 | 64 | -1695433586
149 | K | 220960181.R | Úprava a doplnění řadiče | kpl | 1 | 0 | 0 | CS ÚRS 2018 02 |  |  | základní | 23.96 | 23.96 | 0.00182 | 0.00182 | 0 | 0 | 64 | K | 2 | ROZPOCET | 0 | 0 | 0 | 0 | 0 | 1 | 0 | 64 | -677519010
150 | M | R022 | modem 3G/LTE do řadiče | ks | 1 | 0 | 0 |  |  |  | základní | 0 | 0 | 0 | 0 | 0 | 0 | 256 | M | 2 | ROZPOCET | 0 | 0 | 0 | 0 | 0 | 1 | 0 | 64 | 1352168499
151 | M | R023 | jednotka preference BUS MHD | ks | 1 | 0 | 0 |  |  |  | základní | 0 | 0 | 0 | 0 | 0 | 0 | 256 | M | 2 | ROZPOCET | 0 | 0 | 0 | 0 | 0 | 1 | 0 | 64 | -381164942
152 | M | R024 | anténa DCF | ks | 1 | 0 | 0 |  |  |  | základní | 0 | 0 | 0 | 0 | 0 | 0 | 256 | M | 2 | ROZPOCET | 0 | 0 | 0 | 0 | 0 | 1 | 0 | 64 | 735369584
153 | M | R025 | karta videodetekce | ks | 2 | 0 | 0 |  |  |  | základní | 0 | 0 | 0 | 0 | 0 | 0 | 256 | M | 2 | ROZPOCET | 0 | 0 | 0 | 0 | 0 | 1 | 0 | 64 | 1177589135
154 | K | 220960181-D | Demontáž řadiče do šesti světelných skupin | kus | 1 | 0 | 0 | CS ÚRS 2018 02 |  |  | základní | 11.98 | 11.98 | 0.00182 | 0.00182 | 0 | 0 | 64 | K | 2 | ROZPOCET | 0 | 0 | 0 | 0 | 0 | 1 | 0 | 64 | 476284774
155 | K | 220960191 | Regulace a aktivace jedné signální skupiny s použitím montážní plošiny | kus | 1 | 0 | 0 | CS ÚRS 2018 02 |  |  | základní | 45.4 | 45.4 | 0 | 0 | 0 | 0 | 64 | K | 2 | ROZPOCET | 0 | 0 | 0 | 0 | 0 | 1 | 0 | 64 | -2115370654
156 | K | 220960191.R | Regulace detekční smyčky a ISD | kus | 2 | 0 | 0 |  |  |  | základní | 45.4 | 90.8 | 0 | 0 | 0 | 0 | 64 | K | 2 | ROZPOCET | 0 | 0 | 0 | 0 | 0 | 1 | 0 | 64 | 800066361
157 | K | 220960196 | Regulace a aktivace každé další signální skupiny s použitím montážní plošiny | kus | 1 | 0 | 0 | CS ÚRS 2018 02 |  |  | základní | 6.77 | 6.77 | 0 | 0 | 0 | 0 | 64 | K | 2 | ROZPOCET | 0 | 0 | 0 | 0 | 0 | 1 | 0 | 64 | -266624249
158 | K | 220960197 | Regulace a aktivace každé další signální skupiny bez použití montážní plošiny | kus | 1 | 0 | 0 | CS ÚRS 2018 02 |  |  | základní | 3.4 | 3.4 | 0 | 0 | 0 | 0 | 64 | K | 2 | ROZPOCET | 0 | 0 | 0 | 0 | 0 | 1 | 0 | 64 | 404868699
159 | K | 220960301 | Příprava ke komplexnímu vyzkoušení křižovatky s MR řadičem za první signální skupinu | kus | 1 | 0 | 0 | CS ÚRS 2018 02 |  |  | základní | 39.5 | 39.5 | 0 | 0 | 0 | 0 | 64 | K | 2 | ROZPOCET | 0 | 0 | 0 | 0 | 0 | 1 | 0 | 64 | -1926063969
160 | K | 220960302 | Příprava ke komplexnímu vyzkoušení křižovatky s MR řadičem za každou další signální skupinu | kus | 2 | 0 | 0 | CS ÚRS 2018 02 |  |  | základní | 14.2 | 28.4 | 0 | 0 | 0 | 0 | 64 | K | 2 | ROZPOCET | 0 | 0 | 0 | 0 | 0 | 1 | 0 | 64 | -1090893241
161 | K | 220960311 | Komplexní vyzkoušení křižovatky s MR řadičem před uvedením zařízení do provozu do 5 signál skupin | kus | 1 | 0 | 0 | CS ÚRS 2018 02 |  |  | základní | 85.6 | 85.6 | 0 | 0 | 0 | 0 | 64 | K | 2 | ROZPOCET | 0 | 0 | 0 | 0 | 0 | 1 | 0 | 64 | 1023489226
163 | K | 220960312.R | Zkušební provoz SSZ | kus | 1 | 0 | 0 |  |  |  | základní | 84 | 84 | 0 | 0 | 0 | 0 | 64 | K | 2 | ROZPOCET | 0 | 0 | 0 | 0 | 0 | 1 | 0 | 64 | -1514013964
164 | K | 220960421 | Přepnutí SSZ na blikající žlutou a zajištění v řadiči MR | kus | 1 | 0 | 0 | CS ÚRS 2018 02 |  |  | základní | 1.3 | 1.3 | 0 | 0 | 0 | 0 | 64 | K | 2 | ROZPOCET | 0 | 0 | 0 | 0 | 0 | 1 | 0 | 64 | 248943268
165 | K | 220960422 | Uvedení zařízení SSZ do provozu po přepnutí na blikající žlutou | kus | 1 | 0 | 0 | CS ÚRS 2018 02 |  |  | základní | 6.5 | 6.5 | 0 | 0 | 0 | 0 | 64 | K | 2 | ROZPOCET | 0 | 0 | 0 | 0 | 0 | 1 | 0 | 64 | -747953629
166 | K | 220960441 | Uvedení zařízení SSZ do provozu po přepnutí na blikající žlutou se zajištěním v řadiči MR | kus | 1 | 0 | 0 | CS ÚRS 2018 02 |  |  | základní | 2.35 | 2.35 | 0 | 0 | 0 | 0 | 64 | K | 2 | ROZPOCET | 0 | 0 | 0 | 0 | 0 | 1 | 0 | 64 | -575065373
167 | K | 220960443 | Připojení zařízení SSZ do koordinované skupiny | kus | 1 | 0 | 0 | CS ÚRS 2018 02 |  |  | základní | 20.6 | 20.6 | 0 | 0 | 0 | 0 | 64 | K | 2 | ROZPOCET | 0 | 0 | 0 | 0 | 0 | 1 | 0 | 64 | -344934191
168 | K | 220960444 | Kontrola zařízení SSZ v podřízeném koordinovaném režimu (zelená vlna) | kus | 1 | 0 | 0 | CS ÚRS 2018 02 |  |  | základní | 15.6 | 15.6 | 0 | 0 | 0 | 0 | 64 | K | 2 | ROZPOCET | 0 | 0 | 0 | 0 | 0 | 1 | 0 | 64 | -9255963
| D | VRN | Vedlejší rozpočtové náklady |  |  |  | 0 | [5 empty] | 0 |  | 0 |  | 0 | 5 | D | 0 | ROZPOCET | [6 empty] | 0
| D | VRN1 | Průzkumné, geodetické a projektové práce |  |  |  | 0 | [5 empty] | 0 |  | 0 |  | 0 | 5 | D | 1 | ROZPOCET | [6 empty] | 0
169 | K | 012002000 | Geodetické práce | ks | 1 | 0 | 0 | CS ÚRS 2018 02 |  |  | základní | 0 | 0 | 0 | 0 | 0 | 0 | 1024 | K | 2 | ROZPOCET | 0 | 0 | 0 | 0 | 0 | 1 | 0 | 1024 | 201553261
170 | K | 013203000.R | Dopravní řešení SSZ | ks | 1 | 0 | 0 |  |  |  | základní | 0 | 0 | 0 | 0 | 0 | 0 | 1024 | K | 2 | ROZPOCET | 0 | 0 | 0 | 0 | 0 | 1 | 0 | 1024 | -884261424
171 | K | 013244000 | Dokumentace pro provádění stavby | ks | 1 | 0 | 0 | CS ÚRS 2018 02 |  |  | základní | 0 | 0 | 0 | 0 | 0 | 0 | 1024 | K | 2 | ROZPOCET | 0 | 0 | 0 | 0 | 0 | 1 | 0 | 1024 | 2109929399
172 | K | 013254000 | Dokumentace skutečného provedení stavby | ks | 1 | 0 | 0 | CS ÚRS 2018 02 |  |  | základní | 0 | 0 | 0 | 0 | 0 | 0 | 1024 | K | 2 | ROZPOCET | 0 | 0 | 0 | 0 | 0 | 1 | 0 | 1024 | -1979289504
173 | K | 013294000.R | Realizační inženýring | kpl | 1 | 0 | 0 |  |  |  | základní | 0 | 0 | 0 | 0 | 0 | 0 | 1024 | K | 2 | ROZPOCET | 0 | 0 | 0 | 0 | 0 | 1 | 0 | 1024 | 8043603
| D | VRN4 | Inženýrská činnost |  |  |  | 0 | [5 empty] | 0 |  | 0 |  | 0 | 5 | D | 1 | ROZPOCET | [6 empty] | 0
174 | K | 044002000 | Revize | ks | 1 | 0 | 0 | CS ÚRS 2018 02 |  |  | základní | 0 | 0 | 0 | 0 | 0 | 0 | 1024 | K | 2 | ROZPOCET | 0 | 0 | 0 | 0 | 0 | 1 | 0 | 1024 | 287478574
| D | VRN7 | Provozní vlivy |  |  |  | 0 | [5 empty] | 0 |  | 0 |  | 0 | 5 | D | 1 | ROZPOCET | [6 empty] | 0
175 | K | 072002000.R | Dopravně inženýrské opatření | ks | 1 | 0 | 0 |  |  |  | základní | 0 | 0 | 0 | 0 | 0 | 0 | 1024 | K | 2 | ROZPOCET | 0 | 0 | 0 | 0 | 0 | 1 | 0 | 1024 | 1950313457

## P3.2 - Nezpůsobilé položk...
[9 empty] | >> skryté sloupce << | [9 empty] | {757ed960-a675-4372-a02f-fb38728f6585}
2
| KRYCÍ LIST SOUPISU PRACÍ | [8 empty] | v --- níže se nacházejí doplnkové a pomocné údaje k sestavám --- v | [8 empty] | False
Stavba:
Dopravní telematika ZR2018 - VÝKAZ VÝMĚR
Objekt:
P3 - SO 05 SSZ P3 Přechod Bezručova
Soupis:
P3.2 - Nezpůsobilé položky - výkopy pro rekonstrukci SSZ
| KSO: |  |  |  |  | CC-CZ:
| Místo: |  |  |  |  | Datum: | 10. 9. 2018
| Zadavatel: |  |  |  |  | IČ:
DIČ:
| Uchazeč: |  |  |  |  | IČ:
DIČ:
| Projektant: |  |  |  |  | IČ:
|  | Tomislav Kradijan |  |  |  | DIČ:
| Zpracovatel: |  |  |  |  | IČ: | 04598555
|  | SAGASTA, a.s., Novodvorská 1010/14, 142 00 Praha 4 |  |  |  | DIČ: | CZ04598555
Poznámka:
| Cena bez DPH | [5 empty] | 0
|  |  | Základ daně |  |  | Sazba daně | Výše daně
| DPH | základní | 0 |  |  | 21% | 0
|  | snížená | 0 |  |  | 15% | 0
|  | zákl. přenesená | 0 |  |  | 21% | 0
|  | sníž. přenesená | 0 |  |  | 15% | 0
|  | nulová | 0 |  |  | 0% | 0
| Cena s DPH |  |  | v | CZK |  | 0
REKAPITULACE ČLENĚNÍ SOUPISU PRACÍ
Stavba:
Dopravní telematika ZR2018 - VÝKAZ VÝMĚR
Objekt:
P3 - SO 05 SSZ P3 Přechod Bezručova
Soupis:
P3.2 - Nezpůsobilé položky - výkopy pro rekonstrukci SSZ
Místo: | [5 empty] | Datum: | 10. 9. 2018
Zadavatel: | [5 empty] | Projektant: | Tomislav Kradijan
Uchazeč: | [5 empty] | Zpracovatel: | SAGASTA, a.s., Novodvorská 1010/14, 142 00 Praha 4
Kód dílu - Popis | [6 empty] | Cena celkem [CZK]
Náklady ze soupisu prací | [6 empty] | 0 | [12 empty] | -1
| HSV - Práce a dodávky HSV | [5 empty] | 0
| 1 - Zemní práce | [5 empty] | 0
| 2 - Zakládání | [5 empty] | 0
| M - Práce a dodávky M | [5 empty] | 0
| 46-M - Zemní práce při extr.mont.pracích | [5 empty] | 0
SOUPIS PRACÍ
Stavba:
Dopravní telematika ZR2018 - VÝKAZ VÝMĚR
Objekt:
P3 - SO 05 SSZ P3 Přechod Bezručova
Soupis:
P3.2 - Nezpůsobilé položky - výkopy pro rekonstrukci SSZ
Místo: | [5 empty] | Datum: | 10. 9. 2018
Zadavatel: | [5 empty] | Projektant: | Tomislav Kradijan
Uchazeč: | [5 empty] | Zpracovatel: | SAGASTA, a.s., Novodvorská 1010/14, 142 00 Praha 4
PČ | Typ | Kód | Popis | MJ | Množství | J.cena [CZK] | Cena celkem [CZK] | Cenová soustava |  |  | DPH | J. Nh [h] | Nh celkem [h] | J. hmotnost [t] | Hmotnost celkem [t] | J. suť [t] | Suť Celkem [t]
Náklady soupisu celkem | [6 empty] | 0 | [5 empty] | 175.2603 |  | 14.2735 |  | 0 |  | D | -1 | [7 empty] | 0
| D | HSV | Práce a dodávky HSV |  |  |  | 0 | [5 empty] | 76.1837 |  | 3.8581 |  | 0 | 1 | D | 0 | ROZPOCET | [6 empty] | 0
| D | 1 | Zemní práce |  |  |  | 0 | [5 empty] | 50.2431 |  | 0 |  | 0 | 1 | D | 1 | ROZPOCET | [6 empty] | 0
1 | K | 100004212 | Hutnění sypaniny z horniny tř. 5 až 7 jedním pojezdem válce tl vrstvy do 600 mm | m3 | 751.6 | 0 | 0 | CS ÚRS 2018 02 |  |  | základní | 0.002 | 1.5032 | 0 | 0 | 0 | 0 | 4 | K | 2 | ROZPOCET | 0 | 0 | 0 | 0 | 0 | 1 | 0 | 4 | -1138946377
2 | K | 130901121 | Bourání kcí v hloubených vykopávkách ze zdiva z betonu prostého ručně | m3 | 1.464 | 0 | 0 | CS ÚRS 2018 02 |  |  | základní | 16.002 | 23.4269 | 0 | 0 | 0 | 0 | 4 | K | 2 | ROZPOCET | 0 | 0 | 0 | 0 | 0 | 1 | 0 | 4 | 1852949272
3 | K | 131301101 | Hloubení jam nezapažených v hornině tř. 4 objemu do 100 m3 | m3 | 17 | 0 | 0 | CS ÚRS 2018 02 |  |  | základní | 1.272 | 21.624 | 0 | 0 | 0 | 0 | 4 | K | 2 | ROZPOCET | 0 | 0 | 0 | 0 | 0 | 1 | 0 | 4 | 1260312541
4 | K | 131301109 | Příplatek za lepivost u hloubení jam nezapažených v hornině tř. 4 | m3 | 17 | 0 | 0 | CS ÚRS 2018 02 |  |  | základní | 0.102 | 1.734 | 0 | 0 | 0 | 0 | 4 | K | 2 | ROZPOCET | 0 | 0 | 0 | 0 | 0 | 1 | 0 | 4 | 1848768547
5 | K | 174201101 | Zásyp jam, šachet rýh nebo kolem objektů sypaninou bez zhutnění | m3 | 17 | 0 | 0 | CS ÚRS 2018 02 |  |  | základní | 0.115 | 1.955 | 0 | 0 | 0 | 0 | 4 | K | 2 | ROZPOCET | 0 | 0 | 0 | 0 | 0 | 1 | 0 | 4 | 1689628974
| D | 2 | Zakládání |  |  |  | 0 | [5 empty] | 25.9406 |  | 3.8581 |  | 0 | 1 | D | 1 | ROZPOCET | [6 empty] | 0
6 | K | 278381153 | Základy pod technologická zařízení půdorysné plochy do 1 m2 z betonu prostého tř. C 12/15 | m3 | 1.464 | 0 | 0 | CS ÚRS 2018 02 |  |  | základní | 17.719 | 25.9406 | 2.6353 | 3.8581 | 0 | 0 | 4 | K | 2 | ROZPOCET | 0 | 0 | 0 | 0 | 0 | 1 | 0 | 4 | 1202896954
| D | M | Práce a dodávky M |  |  |  | 0 | [5 empty] | 99.0766 |  | 10.4155 |  | 0 | 3 | D | 0 | ROZPOCET | [6 empty] | 0
| D | 46-M | Zemní práce při extr.mont.pracích |  |  |  | 0 | [5 empty] | 99.0766 |  | 10.4155 |  | 0 | 3 | D | 1 | ROZPOCET | [6 empty] | 0
7 | K | 460010024 | Vytyčení trasy vedení kabelového podzemního v zastavěném prostoru | km | 0.033 | 0 | 0 | CS ÚRS 2018 02 |  |  | základní | 4.1 | 0.1353 | 0.0088 | 0.0002904 | 0 | 0 | 64 | K | 2 | ROZPOCET | 0 | 0 | 0 | 0 | 0 | 1 | 0 | 64 | 1022905345
8 | K | 460030011 | Sejmutí drnu jakékoliv tloušťky | m2 | 3.15 | 0 | 0 | CS ÚRS 2018 02 |  |  | základní | 0.17 | 0.5355 | 0 | 0 | 0 | 0 | 64 | K | 2 | ROZPOCET | 0 | 0 | 0 | 0 | 0 | 1 | 0 | 64 | 1556020621
9 | K | 460030039 | Rozebrání dlažeb ručně z dlaždic zámkových do písku spáry nezalité | m2 | 15.1 | 0 | 0 | CS ÚRS 2018 02 |  |  | základní | 0.171 | 2.5821 | 0 | 0 | 0 | 0 | 64 | K | 2 | ROZPOCET | 0 | 0 | 0 | 0 | 0 | 1 | 0 | 64 | 1962615232
10 | K | 460030151 | Odstranění podkladu nebo krytu komunikace z kameniva drceného tloušťky do 10 cm | m2 | 15.1 | 0 | 0 | CS ÚRS 2018 02 |  |  | základní | 0.45 | 6.795 | 0 | 0 | 0 | 0 | 64 | K | 2 | ROZPOCET | 0 | 0 | 0 | 0 | 0 | 1 | 0 | 64 | 158128444
12 | K | 460030182 | Řezání podkladu nebo krytu betonového hloubky do 15 cm | m | 36 | 0 | 0 | CS ÚRS 2018 02 |  |  | základní | 0.431 | 15.516 | 3e-05 | 0.00108 | 0 | 0 | 64 | K | 2 | ROZPOCET | 0 | 0 | 0 | 0 | 0 | 1 | 0 | 64 | -461431911
13 | K | 460150144 | Hloubení kabelových zapažených i nezapažených rýh ručně š 35 cm, hl 60 cm, v hornině tř 4 | m | 23 | 0 | 0 | CS ÚRS 2018 02 |  |  | základní | 0.969 | 22.287 | 0 | 0 | 0 | 0 | 64 | K | 2 | ROZPOCET | 0 | 0 | 0 | 0 | 0 | 1 | 0 | 64 | 2001672109
14 | K | 460310104 | Řízený zemní protlak strojně v hornině tř 1až4 hloubky do 6 m vnějšího průměru do 125 mm | m | 20 | 0 | 0 | CS ÚRS 2018 02 |  |  | základní | 0.839 | 16.78 | 0 | 0 | 0 | 0 | 64 | K | 2 | ROZPOCET | 0 | 0 | 0 | 0 | 0 | 1 | 0 | 64 | -1317326058
15 | M | 34571355 | trubka elektroinstalační ohebná dvouplášťová korugovaná D 94/110 mm, HDPE+LDPE | m | 20 | 0 | 0 | CS ÚRS 2018 02 |  |  | základní | 0 | 0 | 0.00069 | 0.0138 | 0 | 0 | 128 | M | 2 | ROZPOCET | 0 | 0 | 0 | 0 | 0 | 1 | 0 | 128 | 204272085
16 | K | 460421082 | Lože kabelů z písku nebo štěrkopísku tl 5 cm nad kabel, kryté plastovou folií, š lože do 50 cm | m | 23 | 0 | 0 | CS ÚRS 2018 02 |  |  | základní | 0.073 | 1.679 | 0.15614 | 3.5912 | 0 | 0 | 64 | K | 2 | ROZPOCET | 0 | 0 | 0 | 0 | 0 | 1 | 0 | 64 | 1518415218
17 | K | 460510074 | Kabelové prostupy z trub plastových do rýhy s obetonováním, průměru do 10 cm | m | 7 | 0 | 0 | CS ÚRS 2018 02 |  |  | základní | 0.153 | 1.071 | 0.13538 | 0.94766 | 0 | 0 | 64 | K | 2 | ROZPOCET | 0 | 0 | 0 | 0 | 0 | 1 | 0 | 64 | -757723352
18 | M | 34571354 | trubka elektroinstalační ohebná dvouplášťová korugovaná D 75/90 mm, HDPE+LDPE | m | 7 | 0 | 0 | CS ÚRS 2018 02 |  |  | základní | 0 | 0 | 0.00055 | 0.00385 | 0 | 0 | 128 | M | 2 | ROZPOCET | 0 | 0 | 0 | 0 | 0 | 1 | 0 | 128 | -1155268759
19 | K | 460521911 | Čištění a kalibrování tělesa kabelovodu | m | 20 | 0 | 0 | CS ÚRS 2018 02 |  |  | základní | 0.065 | 1.3 | 0 | 0 | 0 | 0 | 64 | K | 2 | ROZPOCET | 0 | 0 | 0 | 0 | 0 | 1 | 0 | 64 | -302924506
20 | K | 460560124 | Zásyp rýh ručně šířky 35 cm, hloubky 40 cm, z horniny třídy 4 | m | 23 | 0 | 0 | CS ÚRS 2018 02 |  |  | základní | 0.137 | 3.151 | 0 | 0 | 0 | 0 | 64 | K | 2 | ROZPOCET | 0 | 0 | 0 | 0 | 0 | 1 | 0 | 64 | -808988163
21 | K | 460600023 | Vodorovné přemístění horniny jakékoliv třídy do 1000 m | m3 | 1.61 | 0 | 0 | CS ÚRS 2018 02 |  |  | základní | 0.094 | 0.15134 | 0 | 0 | 0 | 0 | 64 | K | 2 | ROZPOCET | 0 | 0 | 0 | 0 | 0 | 1 | 0 | 64 | -195130767
22 | K | 460600031 | Příplatek k vodorovnému přemístění horniny za každých dalších 1000 m | m3 | 48.3 | 0 | 0 | CS ÚRS 2018 02 |  |  | základní | 0.013 | 0.6279 | 0 | 0 | 0 | 0 | 64 | K | 2 | ROZPOCET | 0 | 0 | 0 | 0 | 0 | 1 | 0 | 64 | -270494849
23 | K | 460600061 | Odvoz suti a vybouraných hmot do 1 km | t | 5.44 | 0 | 0 | CS ÚRS 2018 02 |  |  | základní | 0.772 | 4.1997 | 0 | 0 | 0 | 0 | 64 | K | 2 | ROZPOCET | 0 | 0 | 0 | 0 | 0 | 1 | 0 | 64 | 792694017
24 | K | 460600061.R | Odvoz demontováného materialů na místo určeno správcem | t | 3 | 0 | 0 |  |  |  | základní | 0.772 | 2.316 | 0 | 0 | 0 | 0 | 64 | K | 2 | ROZPOCET | 0 | 0 | 0 | 0 | 0 | 1 | 0 | 64 | 1894819507
25 | K | 460600071 | Příplatek k odvozu suti a vybouraných hmot za každý další 1 km | t | 163.368 | 0 | 0 | CS ÚRS 2018 02 |  |  | základní | 0.008 | 1.3069 | 0 | 0 | 0 | 0 | 64 | K | 2 | ROZPOCET | 0 | 0 | 0 | 0 | 0 | 1 | 0 | 64 | -1997390687
26 | K | 460600071.R | Příplatek k odvozudemontováného materialu za každý další 1 km | t | 90 | 0 | 0 |  |  |  | základní | 0.008 | 0.72 | 0 | 0 | 0 | 0 | 64 | K | 2 | ROZPOCET | 0 | 0 | 0 | 0 | 0 | 1 | 0 | 64 | 119472127
27 | K | 460620002 | Položení drnu včetně zalití vodou na rovině | m2 | 3.15 | 0 | 0 | CS ÚRS 2018 02 |  |  | základní | 0.048 | 0.1512 | 0 | 0 | 0 | 0 | 64 | K | 2 | ROZPOCET | 0 | 0 | 0 | 0 | 0 | 1 | 0 | 64 | -450906202
28 | M | 00572472 | osivo směs travní krajinná-rovinná | kg | 3.15 | 0 | 0 | CS ÚRS 2018 02 |  |  | základní | 0 | 0 | 0.001 | 0.00315 | 0 | 0 | 128 | M | 2 | ROZPOCET | 0 | 0 | 0 | 0 | 0 | 1 | 0 | 128 | -480648612
29 | K | 460650052 | Zřízení podkladní vrstvy vozovky a chodníku ze štěrkodrti se zhutněním tloušťky do 10 cm | m2 | 15.1 | 0 | 0 | CS ÚRS 2018 02 |  |  | základní | 0.036 | 0.5436 | 0.18907 | 2.855 | 0 | 0 | 64 | K | 2 | ROZPOCET | 0 | 0 | 0 | 0 | 0 | 1 | 0 | 64 | -553763898
34 | K | 460650131.R | zality spáry v asfaltu hloubky 10 cm, šířky 1cm asfaltovou zalivkou | m | 36 | 0 | 0 | CS ÚRS 2018 02 |  |  | základní | 0.143 | 5.148 | 0.04798 | 1.7273 | 0 | 0 | 64 | K | 2 | ROZPOCET | 0 | 0 | 0 | 0 | 0 | 1 | 0 | 64 | 995696307
36 | K | 460650162 | Kladení dlažby z dlaždic betonových tvarovaných a zámkových do lože z kameniva těženého | m2 | 15.1 | 0 | 0 | CS ÚRS 2018 02 |  |  | základní | 0.58 | 8.758 | 0.08425 | 1.2722 | 0 | 0 | 64 | K | 2 | ROZPOCET | 0 | 0 | 0 | 0 | 0 | 1 | 0 | 64 | 1174481532
37 | K | 460650176 | Očištění dlaždic betonových tvarovaných nebo zámkových z rozebraných dlažeb | m2 | 15.1 | 0 | 0 | CS ÚRS 2018 02 |  |  | základní | 0.22 | 3.322 | 0 | 0 | 0 | 0 | 64 | K | 2 | ROZPOCET | 0 | 0 | 0 | 0 | 0 | 1 | 0 | 64 | -1835376413

## PB.1 - Způsobilé položky
[9 empty] | >> skryté sloupce << | [9 empty] | {f541c461-fc44-4b7e-869e-42eb93ba034a}
2
| KRYCÍ LIST SOUPISU PRACÍ | [8 empty] | v --- níže se nacházejí doplnkové a pomocné údaje k sestavám --- v | [8 empty] | False
Stavba:
Dopravní telematika ZR2018 - VÝKAZ VÝMĚR
Objekt:
PB - SO 06 Preference BUS MHD
Soupis:
PB.1 - Způsobilé položky
| KSO: |  |  |  |  | CC-CZ:
| Místo: |  |  |  |  | Datum: | 10. 9. 2018
| Zadavatel: |  |  |  |  | IČ:
DIČ:
| Uchazeč: |  |  |  |  | IČ:
DIČ:
| Projektant: |  |  |  |  | IČ:
|  | Tomislav Kradijan |  |  |  | DIČ:
| Zpracovatel: |  |  |  |  | IČ: | 04598555
|  | SAGASTA, a.s., Novodvorská 1010/14, 142 00 Praha 4 |  |  |  | DIČ: | CZ04598555
Poznámka:
| Cena bez DPH | [5 empty] | 0
|  |  | Základ daně |  |  | Sazba daně | Výše daně
| DPH | základní | 0 |  |  | 21% | 0
|  | snížená | 0 |  |  | 15% | 0
|  | zákl. přenesená | 0 |  |  | 21% | 0
|  | sníž. přenesená | 0 |  |  | 15% | 0
|  | nulová | 0 |  |  | 0% | 0
| Cena s DPH |  |  | v | CZK |  | 0
REKAPITULACE ČLENĚNÍ SOUPISU PRACÍ
Stavba:
Dopravní telematika ZR2018 - VÝKAZ VÝMĚR
Objekt:
PB - SO 06 Preference BUS MHD
Soupis:
PB.1 - Způsobilé položky
Místo: | [5 empty] | Datum: | 10. 9. 2018
Zadavatel: | [5 empty] | Projektant: | Tomislav Kradijan
Uchazeč: | [5 empty] | Zpracovatel: | SAGASTA, a.s., Novodvorská 1010/14, 142 00 Praha 4
Kód dílu - Popis | [6 empty] | Cena celkem [CZK]
Náklady ze soupisu prací | [6 empty] | 0 | [12 empty] | -1
| VRN - Vedlejší rozpočtové náklady | [5 empty] | 0
| 04 - DODÁVKY | [5 empty] | 0
| 01 - VOZIDLO | [5 empty] | 0
| 02 - MONITOROVACÍ A DIAGNOSTICKÉ ZAŘÍZENÍ | [5 empty] | 0
| 03 - SOFTWARE | [5 empty] | 0
| VRN1 - Průzkumné, geodetické a projektové práce | [5 empty] | 0
| VRN9 - Ostatní náklady | [5 empty] | 0
SOUPIS PRACÍ
Stavba:
Dopravní telematika ZR2018 - VÝKAZ VÝMĚR
Objekt:
PB - SO 06 Preference BUS MHD
Soupis:
PB.1 - Způsobilé položky
Místo: | [5 empty] | Datum: | 10. 9. 2018
Zadavatel: | [5 empty] | Projektant: | Tomislav Kradijan
Uchazeč: | [5 empty] | Zpracovatel: | SAGASTA, a.s., Novodvorská 1010/14, 142 00 Praha 4
PČ | Typ | Kód | Popis | MJ | Množství | J.cena [CZK] | Cena celkem [CZK] | Cenová soustava |  |  | DPH | J. Nh [h] | Nh celkem [h] | J. hmotnost [t] | Hmotnost celkem [t] | J. suť [t] | Suť Celkem [t]
Náklady soupisu celkem | [6 empty] | 0 | [5 empty] | 0 |  | 0 |  | 0 |  | D | -1 | [7 empty] | 0
| D | VRN | Vedlejší rozpočtové náklady |  |  |  | 0 | [5 empty] | 0 |  | 0 |  | 0 | 5 | D | 0 | ROZPOCET | [6 empty] | 0
| D | 04 | DODÁVKY |  |  |  | 0 | [5 empty] | 0 |  | 0 |  | 0 | 1 | D | 0 | ROZPOCET | [6 empty] | 0
12 | M | P-10 | Montáž zařízení preference do BUS | ks | 10 | 0 | 0 |  |  |  | základní | 0 | 0 | 0 | 0 | 0 | 0 | 8 | M | 1 | ROZPOCET | 0 | 0 | 0 | 0 | 0 | 1 | 0 | 4 | -1967725955
13 | M | P-11 | Montáž zařízení preference do GARÁŽE | ks | 1 | 0 | 0 |  |  |  | základní | 0 | 0 | 0 | 0 | 0 | 0 | 8 | M | 1 | ROZPOCET | 0 | 0 | 0 | 0 | 0 | 1 | 0 | 4 | 1361165577
| D | 01 | VOZIDLO |  |  |  | 0 | [5 empty] | 0 |  | 0 |  | 0 | 1 | D | 1 | ROZPOCET | [6 empty] | 0
3 | M | M001 | Řídící jednotka preference+radio | ks | 10 | 0 | 0 |  |  |  | základní | 0 | 0 | 0 | 0 | 0 | 0 | 8 | M | 2 | ROZPOCET | 0 | 0 | 0 | 0 | 0 | 1 | 0 | 4 | -133808419
4 | M | M002 | doplnění HW BUS (anténa, kabely ….) | kpl | 10 | 0 | 0 |  |  |  | základní | 0 | 0 | 0 | 0 | 0 | 0 | 8 | M | 2 | ROZPOCET | 0 | 0 | 0 | 0 | 0 | 1 | 0 | 4 | 1072564615
| D | 02 | MONITOROVACÍ A DIAGNOSTICKÉ ZAŘÍZENÍ |  |  |  | 0 | [5 empty] | 0 |  | 0 |  | 0 | 1 | D | 1 | ROZPOCET | [6 empty] | 0
5 | M | M003 | Diagnostika | ks | 1 | 0 | 0 |  |  |  | základní | 0 | 0 | 0 | 0 | 0 | 0 | 8 | M | 2 | ROZPOCET | 0 | 0 | 0 | 0 | 0 | 1 | 0 | 4 | -1089890147
6 | M | M004 | Monitorování | ks | 1 | 0 | 0 |  |  |  | základní | 0 | 0 | 0 | 0 | 0 | 0 | 8 | M | 2 | ROZPOCET | 0 | 0 | 0 | 0 | 0 | 1 | 0 | 4 | -1160921504
| D | 03 | SOFTWARE |  |  |  | 0 | [5 empty] | 0 |  | 0 |  | 0 | 1 | D | 1 | ROZPOCET | [6 empty] | 0
7 | M | M005 | "Software SSZ (SW pro řízení křižovatek SSZ)" | ks | 5 | 0 | 0 |  |  |  | základní | 0 | 0 | 0 | 0 | 0 | 0 | 8 | M | 2 | ROZPOCET | 0 | 0 | 0 | 0 | 0 | 1 | 0 | 4 | 1848179110
8 | M | M006 | Dálková správa SSZ (SW a HW zajištění plnohodnotné dálkové správy SSZ) | ks | 1 | 0 | 0 |  |  |  | základní | 0 | 0 | 0 | 0 | 0 | 0 | 8 | M | 2 | ROZPOCET | 0 | 0 | 0 | 0 | 0 | 1 | 0 | 4 | 541535755
9 | M | M007 | Úprava SW vozidlo | ks | 10 | 0 | 0 |  |  |  | základní | 0 | 0 | 0 | 0 | 0 | 0 | 8 | M | 2 | ROZPOCET | 0 | 0 | 0 | 0 | 0 | 1 | 0 | 4 | 1020571348
10 | M | M008 | SW pro monitorovací zařízení preference BUS včetně oživení | ks | 1 | 0 | 0 |  |  |  | základní | 0 | 0 | 0 | 0 | 0 | 0 | 8 | M | 2 | ROZPOCET | 0 | 0 | 0 | 0 | 0 | 1 | 0 | 4 | -1490299212
| D | VRN1 | Průzkumné, geodetické a projektové práce |  |  |  | 0 | [5 empty] | 0 |  | 0 |  | 0 | 5 | D | 1 | ROZPOCET | [6 empty] | 0
1 | K | 013244000.R | Dokumentace výrobní | ks | 1 | 0 | 0 |  |  |  | základní | 0 | 0 | 0 | 0 | 0 | 0 | 1024 | K | 2 | ROZPOCET | 0 | 0 | 0 | 0 | 0 | 1 | 0 | 1024 | 1215508674
2 | K | 013294000.R | Realizační inženýring | kpl | 1 | 0 | 0 |  |  |  | základní | 0 | 0 | 0 | 0 | 0 | 0 | 1024 | K | 2 | ROZPOCET | 0 | 0 | 0 | 0 | 0 | 1 | 0 | 1024 | -235817614
| D | VRN9 | Ostatní náklady |  |  |  | 0 | [5 empty] | 0 |  | 0 |  | 0 | 5 | D | 1 | ROZPOCET | [6 empty] | 0
11 | K | 092103001.R | Komplexní vyzkoušení se všemi dokončenými objekty (nejméně 7 dnů) | kpl | 1 | 0 | 0 |  |  |  | základní | 0 | 0 | 0 | 0 | 0 | 0 | 1024 | K | 2 | ROZPOCET | 0 | 0 | 0 | 0 | 0 | 1 | 0 | 1024 | 1709567196